## جداول الف-ب-پ
جدول (الف) : مبلغ و ضریب پیشنهادی جز برای هر فصل (بخشنامه شماره 100/76574 مورخ 1387/8/19) مبالغ به ریال
موضوع پروژه: خرید تجهیزات و احداث خط 230 کیلوولت ارتباطی نیروگاه زرند محل اجرا: استان کرمان شهرستان زرند رشته: خطوط هوایی انتقال و فوق توزیع نیروی برق فهرست بهای واحد سال 1399
فصل | عنوان فصل | مبلغ فصل | مبلغ فصل پس از اعمال تمامی ضرایب | مبلغ پیشنهادی پیمانکار با احتساب تمامی ضرایب و هزینه های مورد نظر | ضریب پیشنهادی جزء
1 | مسيريابي، نقشه برداري و برج گذاري | #REF! | #REF!
3 | برج های فلزي | #REF! | #REF!
5 | سیم های هادی و محافظ هوایی | #REF! | #REF!
6 | سيم هاي محافظ هوایی فیبرنوری | #REF! | #REF!
7 | مقره های سرامیکی و شیشه ای | #REF! | #REF!
9 | یراق آلات | #REF! | #REF!
16 | عمليات خاكي | #REF! | #REF!
17 | تهیه و نصب میلگرد | #REF! | #REF!
18 | کارهاي بتني | #REF! | #REF!
19 | عمليات نصب برج | #REF! | #REF!
20 | عمليات سیمکشی | #REF! | #REF!
21 | حمل | #REF! | #REF!
جمع : |  | #REF! | #REF!
جدول (ب): مبلغ و ضریب پیشنهادی جز برای تجهیز و برچیدن کارگاه مبالغ به ریال
موضوع پروژه: خرید تجهیزات و احداث خط 230 کیلوولت ارتباطی نیروگاه زرند محل اجرا: استان کرمان شهرستان زرند رشته: خطوط هوایی انتقال و فوق توزیع نیروی برق فهرست بهای واحد سال 1399
عنوان |  | مبلغ برآورد تجهیز و برچیدن کارگاه | مبلغ پیشنهادی پیمانکار با احتساب تمامی ضرایب و هزینه های مورد نظر |  | ضریب پیشنهادی جزء
تجهیز و برچیدن کارگاه |  | #REF!
جدول (پ): مبلغ پیشنهادی برای هر رشته، تجهیز و برچیدن کارگاه و ضریب پیشنهادی کل مبالغ به ریال
پروژه: خرید تجهیزات و احداث خط 230 کیلوولت ارتباطی نیروگاه زرند به تفکیک رشته ها
ردیف | عنوان رشته |  | مبلغ رشته پس از اعمال تمامی ضرایب | مبلغ پیشنهادی پیمانکار با احتساب تمامی ضرایب و هزینه های موردنظر | ضریب پیشنهادی کل
1 | خطوط هوایی انتقال و فوق توزیع نیروی برق |  | #REF!
| تجهیز و برچیدن کارگاه |  | #REF!
جمع |  |  | #REF!

## Main
شماره ردیف فصل | شرح ردیف فصل | واحد | بهای واحد
20101 | بازديد پيمايشي خط 63 کيلوولت دشت و تپه ماهور تک مداره. | برج | 955000
| کاهش بها بابت بازید تیر چوبی و بتنی،طبق بند 8 مقدمه فصل | برج | -382000
| اضافه بها بابت انجام بازدید دو نفره ،طبق بند 9 مقدمه فصل | برج | 859500
| اضافه بها بابت انجام بازدید خطوط دو باندل،طبق بند 11 مقدمه فصل | برج | 95500
| اضافه بها بابت انجام بازدید خطوط سه باندل،طبق بند 11 مقدمه فصل | برج | 171900
20102 | بازديد صعودي خط 63 کيلوولت دشت و تپه ماهور تک مداره. | برج | 1432000
| کاهش بها بابت بازید تیر چوبی و بتنی،طبق بند 8 مقدمه فصل | برج | -572800
| اضافه بها بابت انجام بازدید دو نفره ،طبق بند 9 مقدمه فصل | برج | 1217200
| اضافه بها بابت انجام بازدید خطوط دو باندل،طبق بند 11 مقدمه فصل | برج | 143200
| اضافه بها بابت انجام بازدید خطوط سه باندل،طبق بند 11 مقدمه فصل | برج | 257760
20103 | بازدید پیمایشی خط ۶۳ کیلوولت در مسیر در مسیر نیمه‌کوهستانی یا جنگل تک‌مداره. | برج | 1387000
| کاهش بها بابت بازید تیر چوبی و بتنی،طبق بند 8 مقدمه فصل | برج | -554800
| اضافه بها بابت انجام بازدید دو نفره ،طبق بند 9 مقدمه فصل | برج | 1248300
| اضافه بها بابت انجام بازدید خطوط دو باندل،طبق بند 11 مقدمه فصل | برج | 138700
| اضافه بها بابت انجام بازدید خطوط سه باندل،طبق بند 11 مقدمه فصل | برج | 249660
20104 | بازدید صعودی خط ۶۳ کیلوولت در مسیر در مسیر نیمه‌کوهستانی یا جنگل تک‌مداره. | برج | 1864000
| کاهش بها بابت بازید تیر چوبی و بتنی،طبق بند 8 مقدمه فصل | برج | -745600
| اضافه بها بابت انجام بازدید دو نفره ،طبق بند 9 مقدمه فصل | برج | 1584400
| اضافه بها بابت انجام بازدید خطوط دو باندل،طبق بند 11 مقدمه فصل | برج | 186400
| اضافه بها بابت انجام بازدید خطوط سه باندل،طبق بند 11 مقدمه فصل | برج | 335520
20105 | بازدید پیمایشی خط ۶۳ کیلوولت در مسیر صعب‌العبور، باتلاقی یا شالیزار تک‌مداره. | برج | 1864000
| کاهش بها بابت بازید تیر چوبی و بتنی،طبق بند 8 مقدمه فصل | برج | -745600
| اضافه بها بابت انجام بازدید دو نفره ،طبق بند 9 مقدمه فصل | برج | 1677600
| اضافه بها بابت انجام بازدید خطوط دو باندل،طبق بند 11 مقدمه فصل | برج | 186400
| اضافه بها بابت انجام بازدید خطوط سه باندل،طبق بند 11 مقدمه فصل | برج | 335520
20106 | بازدید صعودی خط ۶۳ کیلوولت در مسیر صعب‌العبور، باتلاقی یا شالیزار تک‌مداره. | برج | 2342000
| اضافه بها بابت انجام بازدید دو نفره ،طبق بند 9 مقدمه فصل | برج | 1990700
| اضافه بها بابت انجام بازدید خطوط دو باندل،طبق بند 11 مقدمه فصل | برج | 234200
| اضافه بها بابت انجام بازدید خطوط سه باندل،طبق بند 11 مقدمه فصل | برج | 421560
20107 | بازديد پيمايشي خط 63 کيلوولت دشت و تپه ماهور دو مداره. | برج | 1148000
| کاهش بها بابت بازید تیر چوبی و بتنی،طبق بند 8 مقدمه فصل | برج | -459200
| اضافه بها بابت انجام بازدید دو نفره ،طبق بند 9 مقدمه فصل | برج | 1033200
| اضافه بها بابت انجام بازدید خطوط دو باندل،طبق بند 11 مقدمه فصل | برج | 114800
| اضافه بها بابت انجام بازدید خطوط سه باندل،طبق بند 11 مقدمه فصل | برج | 206640
20108 | بازديد صعودي خط 63 کيلوولت دشت و تپه ماهور دو مداره. | برج | 1909000
| اضافه بها بابت انجام بازدید دو نفره ،طبق بند 9 مقدمه فصل | برج | 1622650
| اضافه بها بابت انجام بازدید خطوط دو باندل،طبق بند 11 مقدمه فصل | برج | 190900
| اضافه بها بابت انجام بازدید خطوط سه باندل،طبق بند 11 مقدمه فصل | برج | 343620
20109 | بازدید پیمایشی خط ۶۳ کیلوولت در مسیر نیمه‌کوهستانی یا جنگل دو‌مداره. | برج | 1574000
| کاهش بها بابت بازید تیر چوبی و بتنی،طبق بند 8 مقدمه فصل | برج | -629600
| اضافه بها بابت انجام بازدید دو نفره ،طبق بند 9 مقدمه فصل | برج | 1416600
| اضافه بها بابت انجام بازدید خطوط دو باندل،طبق بند 11 مقدمه فصل | برج | 157400
| اضافه بها بابت انجام بازدید خطوط سه باندل،طبق بند 11 مقدمه فصل | برج | 283320
20110 | بازدید صعودی خط ۶۳ کیلوولت در مسیر نیمه‌کوهستانی یا جنگل دو‌مداره. | برج | 2342000
| اضافه بها بابت انجام بازدید دو نفره ،طبق بند 9 مقدمه فصل | برج | 1990700
| اضافه بها بابت انجام بازدید خطوط دو باندل،طبق بند 11 مقدمه فصل | برج | 234200
| اضافه بها بابت انجام بازدید خطوط سه باندل،طبق بند 11 مقدمه فصل | برج | 421560
20111 | بازدید پیمایشی خط ۶۳ کیلوولت در مسیر صعب‌العبور، باتلاقی یا شالیزار دو‌مداره. | برج | 2083000
| کاهش بها بابت بازید تیر چوبی و بتنی،طبق بند 8 مقدمه فصل | برج | -833200
| اضافه بها بابت انجام بازدید دو نفره ،طبق بند 9 مقدمه فصل | برج | 1874700
| اضافه بها بابت انجام بازدید خطوط دو باندل،طبق بند 11 مقدمه فصل | برج | 208300
| اضافه بها بابت انجام بازدید خطوط سه باندل،طبق بند 11 مقدمه فصل | برج | 374940
20112 | بازدید صعودی خط ۶۳ کیلوولت در مسیر صعب‌العبور، باتلاقی یا شالیزار دو‌مداره. | برج | 2819000
| اضافه بها بابت انجام بازدید دو نفره ،طبق بند 9 مقدمه فصل | برج | 2396150
| اضافه بها بابت انجام بازدید خطوط دو باندل،طبق بند 11 مقدمه فصل | برج | 281900
| اضافه بها بابت انجام بازدید خطوط سه باندل،طبق بند 11 مقدمه فصل | برج | 507420
20113 | بازديد پيمايشي خط 63 کيلوولت دشت و تپه ماهور چهار مداره. | برج | 1529000
| کاهش بها بابت بازید تیر چوبی و بتنی،طبق بند 8 مقدمه فصل | برج | -611600
| اضافه بها بابت انجام بازدید دو نفره ،طبق بند 9 مقدمه فصل | برج | 1376100
| اضافه بها بابت انجام بازدید خطوط دو باندل،طبق بند 11 مقدمه فصل | برج | 152900
| اضافه بها بابت انجام بازدید خطوط سه باندل،طبق بند 11 مقدمه فصل | برج | 275220
20114 | بازديد صعودي خط 63 کيلوولت دشت و تپه ماهور چهار مداره. | برج | 2581000
| اضافه بها بابت انجام بازدید دو نفره ،طبق بند 9 مقدمه فصل | برج | 2193850
| اضافه بها بابت انجام بازدید خطوط دو باندل،طبق بند 11 مقدمه فصل | برج | 258100
| اضافه بها بابت انجام بازدید خطوط سه باندل،طبق بند 11 مقدمه فصل | برج | 464580
20115 | بازدید پیمایشی خط ۶۳ کیلوولت در مسیر نیمه‌کوهستانی یا جنگل چهار‌مداره. | برج | 2021000
| کاهش بها بابت بازید تیر چوبی و بتنی،طبق بند 8 مقدمه فصل | برج | -808400
| اضافه بها بابت انجام بازدید دو نفره ،طبق بند 9 مقدمه فصل | برج | 1818900
| اضافه بها بابت انجام بازدید خطوط دو باندل،طبق بند 11 مقدمه فصل | برج | 202100
| اضافه بها بابت انجام بازدید خطوط سه باندل،طبق بند 11 مقدمه فصل | برج | 363780
20116 | بازدید صعودی خط ۶۳ کیلوولت در مسیر نیمه‌کوهستانی یا جنگل چهار‌مداره. | برج | 3032000
| اضافه بها بابت انجام بازدید دو نفره ،طبق بند 9 مقدمه فصل | برج | 2577200
| اضافه بها بابت انجام بازدید خطوط دو باندل،طبق بند 11 مقدمه فصل | برج | 303200
| اضافه بها بابت انجام بازدید خطوط سه باندل،طبق بند 11 مقدمه فصل | برج | 545760
20117 | بازدید پیمایشی خط ۶۳ کیلوولت در مسیر صعب‌العبور، باتلاقی یا شالیزار چهار‌مداره. | برج | 2425000
| کاهش بها بابت بازید تیر چوبی و بتنی،طبق بند 8 مقدمه فصل | برج | -970000
| اضافه بها بابت انجام بازدید دو نفره ،طبق بند 9 مقدمه فصل | برج | 2182500
| اضافه بها بابت انجام بازدید خطوط دو باندل،طبق بند 11 مقدمه فصل | برج | 242500
| اضافه بها بابت انجام بازدید خطوط سه باندل،طبق بند 11 مقدمه فصل | برج | 436500
20118 | بازدید صعودی خط ۶۳ کیلوولت در مسیر صعب‌العبور، باتلاقی یا شالیزار چهار‌مداره. | برج | 3484000
| اضافه بها بابت انجام بازدید دو نفره ،طبق بند 9 مقدمه فصل | برج | 2961400
| اضافه بها بابت انجام بازدید خطوط دو باندل،طبق بند 11 مقدمه فصل | برج | 348400
| اضافه بها بابت انجام بازدید خطوط سه باندل،طبق بند 11 مقدمه فصل | برج | 627120
20201 | بازديد پيمايشي خط 132 کيلوولت دشت و تپه ماهور تک مداره. | برج | 1277000
| اضافه بها بابت انجام بازدید دو نفره ،طبق بند 9 مقدمه فصل | برج | 1149300
| اضافه بها بابت انجام بازدید خطوط دو باندل،طبق بند 11 مقدمه فصل | برج | 127700
| اضافه بها بابت انجام بازدید خطوط سه باندل،طبق بند 11 مقدمه فصل | برج | 229860
20202 | بازديد صعودي خط 132 کيلوولت دشت و تپه ماهور تک مداره. | برج | 1916000
| اضافه بها بابت انجام بازدید دو نفره ،طبق بند 9 مقدمه فصل | برج | 1628600
| اضافه بها بابت انجام بازدید خطوط دو باندل،طبق بند 11 مقدمه فصل | برج | 191600
| اضافه بها بابت انجام بازدید خطوط سه باندل،طبق بند 11 مقدمه فصل | برج | 344880
20203 | بازدید پیمایشی خط ۱۳۲ کیلوولت در مسیر نیمه کوهستانی یا جنگل تک‌مداره. | برج | 1858000
| اضافه بها بابت انجام بازدید دو نفره ،طبق بند 9 مقدمه فصل | برج | 1672200
| اضافه بها بابت انجام بازدید خطوط دو باندل،طبق بند 11 مقدمه فصل | برج | 185800
| اضافه بها بابت انجام بازدید خطوط سه باندل،طبق بند 11 مقدمه فصل | برج | 334440
20204 | بازدید صعودی خط ۱۳۲ کیلوولت در مسیر نیمه کوهستانی یا جنگل تک‌مداره. | برج | 2497000
| اضافه بها بابت انجام بازدید دو نفره ،طبق بند 9 مقدمه فصل | برج | 2122450
| اضافه بها بابت انجام بازدید خطوط دو باندل،طبق بند 11 مقدمه فصل | برج | 249700
| اضافه بها بابت انجام بازدید خطوط سه باندل،طبق بند 11 مقدمه فصل | برج | 449460
20205 | بازدید پیمایشی خط ۱۳۲ کیلوولت در مسیر صعب‌العبور، باتلاقی یا شالیزار تک‌مداره. | برج | 2497000
| اضافه بها بابت انجام بازدید دو نفره ،طبق بند 9 مقدمه فصل | برج | 2247300
| اضافه بها بابت انجام بازدید خطوط دو باندل،طبق بند 11 مقدمه فصل | برج | 249700
| اضافه بها بابت انجام بازدید خطوط سه باندل،طبق بند 11 مقدمه فصل | برج | 449460
20206 | بازدید صعودی خط ۱۳۲ کیلوولت در مسیر صعب‌العبور، باتلاقی یا شالیزار تک‌مداره. | برج | 3135000
| اضافه بها بابت انجام بازدید دو نفره ،طبق بند 9 مقدمه فصل | برج | 2664750
| اضافه بها بابت انجام بازدید خطوط دو باندل،طبق بند 11 مقدمه فصل | برج | 313500
| اضافه بها بابت انجام بازدید خطوط سه باندل،طبق بند 11 مقدمه فصل | برج | 564300
20207 | بازديد پيمايشي خط 132 کيلوولت دشت و تپه ماهور دو مداره. | برج | 1535000
| اضافه بها بابت انجام بازدید دو نفره ،طبق بند 9 مقدمه فصل | برج | 1381500
| اضافه بها بابت انجام بازدید خطوط دو باندل،طبق بند 11 مقدمه فصل | برج | 153500
| اضافه بها بابت انجام بازدید خطوط سه باندل،طبق بند 11 مقدمه فصل | برج | 276300
20208 | بازديد صعودي خط 132 کيلوولت دشت و تپه ماهور دو مداره. | برج | 2561000
| اضافه بها بابت انجام بازدید دو نفره ،طبق بند 9 مقدمه فصل | برج | 2176850
| اضافه بها بابت انجام بازدید خطوط دو باندل،طبق بند 11 مقدمه فصل | برج | 256100
| اضافه بها بابت انجام بازدید خطوط سه باندل،طبق بند 11 مقدمه فصل | برج | 460980
20209 | بازدید پیمایشی خط ۱۳۲ کیلوولت در مسیر نیمه کوهستانی یا جنگل دو‌مداره. | برج | 2109000
| اضافه بها بابت انجام بازدید دو نفره ،طبق بند 9 مقدمه فصل | برج | 1898100
| اضافه بها بابت انجام بازدید خطوط دو باندل،طبق بند 11 مقدمه فصل | برج | 210900
| اضافه بها بابت انجام بازدید خطوط سه باندل،طبق بند 11 مقدمه فصل | برج | 379620
20210 | بازدید پیمایشی خط ۱۳۲ کیلوولت در مسیر صعب‌العبور، باتلاقی یا شالیزار دو‌مداره. | برج | 2748000
| اضافه بها بابت انجام بازدید دو نفره ،طبق بند 9 مقدمه فصل | برج | 2473200
| اضافه بها بابت انجام بازدید خطوط دو باندل،طبق بند 11 مقدمه فصل | برج | 274800
| اضافه بها بابت انجام بازدید خطوط سه باندل،طبق بند 11 مقدمه فصل | برج | 494640
20211 | بازدید صعودی خط ۱۳۲ کیلوولت در مسیر نیمه کوهستانی یا جنگل دو‌مداره. | برج | 3135000
| اضافه بها بابت انجام بازدید دو نفره ،طبق بند 9 مقدمه فصل | برج | 2664750
| اضافه بها بابت انجام بازدید خطوط دو باندل،طبق بند 11 مقدمه فصل | برج | 313500
| اضافه بها بابت انجام بازدید خطوط سه باندل،طبق بند 11 مقدمه فصل | برج | 564300
20212 | بازدید صعودی خط ۱۳۲ کیلوولت در مسیر صعب‌العبور، باتلاقی یا شالیزار دو‌مداره. | برج | 3543000
| اضافه بها بابت انجام بازدید دو نفره ،طبق بند 9 مقدمه فصل | برج | 3011550
| اضافه بها بابت انجام بازدید خطوط دو باندل،طبق بند 11 مقدمه فصل | برج | 354300
| اضافه بها بابت انجام بازدید خطوط سه باندل،طبق بند 11 مقدمه فصل | برج | 637740
20213 | بازديد پيمايشي خط 132 کيلوولت دشت و تپه ماهور چهار مداره. | برج | 2045000
| اضافه بها بابت انجام بازدید دو نفره ،طبق بند 9 مقدمه فصل | برج | 1840500
| اضافه بها بابت انجام بازدید خطوط دو باندل،طبق بند 11 مقدمه فصل | برج | 204500
| اضافه بها بابت انجام بازدید خطوط سه باندل،طبق بند 11 مقدمه فصل | برج | 368100
20214 | بازديد صعودي خط 132 کيلوولت دشت و تپه ماهور چها رمداره. | برج | 3452000
| اضافه بها بابت انجام بازدید دو نفره ،طبق بند 9 مقدمه فصل | برج | 2934200
| اضافه بها بابت انجام بازدید خطوط دو باندل،طبق بند 11 مقدمه فصل | برج | 345200
| اضافه بها بابت انجام بازدید خطوط سه باندل،طبق بند 11 مقدمه فصل | برج | 621360
20215 | بازدید پیمایشی خط ۱۳۲ کیلوولت در مسیر نیمه کوهستانی یا جنگل چهار‌مداره. | برج | 2619000
| اضافه بها بابت انجام بازدید دو نفره ،طبق بند 9 مقدمه فصل | برج | 2357100
| اضافه بها بابت انجام بازدید خطوط دو باندل،طبق بند 11 مقدمه فصل | برج | 261900
| اضافه بها بابت انجام بازدید خطوط سه باندل،طبق بند 11 مقدمه فصل | برج | 471420
20216 | بازدید صعودی خط ۱۳۲ کیلوولت در مسیر نیمه کوهستانی یا جنگل چهار‌مداره. | برج | 4026000
| اضافه بها بابت انجام بازدید دو نفره ،طبق بند 9 مقدمه فصل | برج | 3422100
| اضافه بها بابت انجام بازدید خطوط دو باندل،طبق بند 11 مقدمه فصل | برج | 402600
| اضافه بها بابت انجام بازدید خطوط سه باندل،طبق بند 11 مقدمه فصل | برج | 724680
20217 | بازدید پیمایشی خط ۱۳۲ کیلوولت در مسیر صعب‌العبور، باتلاقی یا شالیزار چهار‌مداره. | برج | 2446000
| اضافه بها بابت انجام بازدید دو نفره ،طبق بند 9 مقدمه فصل | برج | 2201400
| اضافه بها بابت انجام بازدید خطوط دو باندل،طبق بند 11 مقدمه فصل | برج | 244600
| اضافه بها بابت انجام بازدید خطوط سه باندل،طبق بند 11 مقدمه فصل | برج | 440280
20218 | بازدید صعودی خط ۱۳۲ کیلوولت در مسیر صعب‌العبور، باتلاقی یا شالیزار چهار‌مداره. | برج | 4665000
| اضافه بها بابت انجام بازدید دو نفره ،طبق بند 9 مقدمه فصل | برج | 3965250
| اضافه بها بابت انجام بازدید خطوط دو باندل،طبق بند 11 مقدمه فصل | برج | 466500
| اضافه بها بابت انجام بازدید خطوط سه باندل،طبق بند 11 مقدمه فصل | برج | 839700
20301 | بازديد پيمايشي خط 230 کيلوولت دشت و تپه ماهور تک مداره. | برج | 1587000
| اضافه بها بابت انجام بازدید دو نفره ،طبق بند 9 مقدمه فصل | برج | 1428300
| اضافه بها بابت انجام بازدید خطوط دو باندل،طبق بند 11 مقدمه فصل | برج | 158700
| اضافه بها بابت انجام بازدید خطوط سه باندل،طبق بند 11 مقدمه فصل | برج | 285660
20302 | بازديد صعودي خط 230 کيلوولت دشت و تپه ماهور تک مداره. | برج | 2380000
| اضافه بها بابت انجام بازدید دو نفره ،طبق بند 9 مقدمه فصل | برج | 2023000
| اضافه بها بابت انجام بازدید خطوط دو باندل،طبق بند 11 مقدمه فصل | برج | 238000
| اضافه بها بابت انجام بازدید خطوط سه باندل،طبق بند 11 مقدمه فصل | برج | 428400
20303 | بازدید پیمایشی خط ۲۳۰ کیلوولت در مسیر نیمه کوهستانی یا جنگل تک‌مداره. | برج | 2303000
| اضافه بها بابت انجام بازدید دو نفره ،طبق بند 9 مقدمه فصل | برج | 2072700
| اضافه بها بابت انجام بازدید خطوط دو باندل،طبق بند 11 مقدمه فصل | برج | 230300
| اضافه بها بابت انجام بازدید خطوط سه باندل،طبق بند 11 مقدمه فصل | برج | 414540
20304 | بازدید صعودی خط ۲۳۰ کیلوولت در مسیر نیمه کوهستانی یا جنگل تک‌مداره. | برج | 3123000
| اضافه بها بابت انجام بازدید دو نفره ،طبق بند 9 مقدمه فصل | برج | 2654550
| اضافه بها بابت انجام بازدید خطوط دو باندل،طبق بند 11 مقدمه فصل | برج | 312300
| اضافه بها بابت انجام بازدید خطوط سه باندل،طبق بند 11 مقدمه فصل | برج | 562140
20305 | بازدید پیمایشی خط ۲۳۰ کیلوولت در مسیر صعب‌العبور، باتلاقی یا شالیزار تک‌مداره. | برج | 3097000
| اضافه بها بابت انجام بازدید دو نفره ،طبق بند 9 مقدمه فصل | برج | 2787300
| اضافه بها بابت انجام بازدید خطوط دو باندل،طبق بند 11 مقدمه فصل | برج | 309700
| اضافه بها بابت انجام بازدید خطوط سه باندل،طبق بند 11 مقدمه فصل | برج | 557460
20306 | بازدید صعودی خط ۲۳۰ کیلوولت در مسیر صعب‌العبور، باتلاقی یا شالیزار تک‌مداره. | برج | 3890000
| اضافه بها بابت انجام بازدید دو نفره ،طبق بند 9 مقدمه فصل | برج | 3306500
| اضافه بها بابت انجام بازدید خطوط دو باندل،طبق بند 11 مقدمه فصل | برج | 389000
| اضافه بها بابت انجام بازدید خطوط سه باندل،طبق بند 11 مقدمه فصل | برج | 700200
20307 | بازديد پيمايشي خط 230 کيلوولت دشت و تپه ماهور دو مداره. | برج | 1909000
| اضافه بها بابت انجام بازدید دو نفره ،طبق بند 9 مقدمه فصل | برج | 1718100
| اضافه بها بابت انجام بازدید خطوط دو باندل،طبق بند 11 مقدمه فصل | برج | 190900
| اضافه بها بابت انجام بازدید خطوط سه باندل،طبق بند 11 مقدمه فصل | برج | 343620
20308 | بازديد صعودي خط 230 کيلوولت دشت و تپه ماهور دو مداره. | برج | 3174000
| اضافه بها بابت انجام بازدید دو نفره ،طبق بند 9 مقدمه فصل | برج | 2697900
| اضافه بها بابت انجام بازدید خطوط دو باندل،طبق بند 11 مقدمه فصل | برج | 317400
| اضافه بها بابت انجام بازدید خطوط سه باندل،طبق بند 11 مقدمه فصل | برج | 571320
20309 | بازدید پیمایشی خط ۲۳۰ کیلوولت در مسیر نیمه کوهستانی یا جنگل دو‌مداره. | برج | 3000000
| اضافه بها بابت انجام بازدید دو نفره ،طبق بند 9 مقدمه فصل | برج | 2700000
| اضافه بها بابت انجام بازدید خطوط دو باندل،طبق بند 11 مقدمه فصل | برج | 300000
| اضافه بها بابت انجام بازدید خطوط سه باندل،طبق بند 11 مقدمه فصل | برج | 540000
20310 | بازدید صعودی خط ۲۳۰ کیلوولت در مسیر نیمه کوهستانی یا جنگل دو‌مداره. | برج | 3894000
| اضافه بها بابت انجام بازدید دو نفره ،طبق بند 9 مقدمه فصل | برج | 3309900
| اضافه بها بابت انجام بازدید خطوط دو باندل،طبق بند 11 مقدمه فصل | برج | 389400
| اضافه بها بابت انجام بازدید خطوط سه باندل،طبق بند 11 مقدمه فصل | برج | 700920
20311 | بازدید پیمایشی خط ۲۳۰ کیلوولت در مسیر صعب‌العبور، باتلاقی یا شالیزار دو‌مداره. | برج | 3413000
| اضافه بها بابت انجام بازدید دو نفره ،طبق بند 9 مقدمه فصل | برج | 3071700
| اضافه بها بابت انجام بازدید خطوط دو باندل،طبق بند 11 مقدمه فصل | برج | 341300
| اضافه بها بابت انجام بازدید خطوط سه باندل،طبق بند 11 مقدمه فصل | برج | 614340
20312 | بازدید صعودی خط ۲۳۰ کیلوولت در مسیر صعب‌العبور، باتلاقی یا شالیزار دو‌مداره. | برج | 4684000
| اضافه بها بابت انجام بازدید دو نفره ،طبق بند 9 مقدمه فصل | برج | 3981400
| اضافه بها بابت انجام بازدید خطوط دو باندل،طبق بند 11 مقدمه فصل | برج | 468400
| اضافه بها بابت انجام بازدید خطوط سه باندل،طبق بند 11 مقدمه فصل | برج | 843120
20401 | بازديد پيمايشي خط 400 کيلوولت دشت و تپه ماهور تک مداره، يک باندل. | برج | 1897000
| اضافه بها بابت انجام بازدید دو نفره ،طبق بند 9 مقدمه فصل | برج | 1707300
20402 | بازديد صعودي خط 400 کيلوولت دشت و تپه ماهور تک مداره، يک باندل. | برج | 2845000
| اضافه بها بابت انجام بازدید دو نفره ،طبق بند 9 مقدمه فصل | برج | 2418250
20403 | بازدید پیمایشی خط ۴۰۰ کیلوولت در مسیر نیمه‌کوهستانی یا جنگل تک‌مداره، یک‌باندل. | برج | 2755000
| اضافه بها بابت انجام بازدید دو نفره ،طبق بند 9 مقدمه فصل | برج | 2479500
20404 | بازدید صعودی خط ۴۰۰ کیلوولت در مسیر نیمه‌کوهستانی یا جنگل تک‌مداره، یک‌باندل. | برج | 3703000
| اضافه بها بابت انجام بازدید دو نفره ،طبق بند 9 مقدمه فصل | برج | 3147550
20405 | بازدید پیمایشی خط ۴۰۰ کیلوولت در مسیر صعب‌العبور، باتلاقی یا شالیزار تک‌مداره، یک‌باندل. | برج | 3703000
| اضافه بها بابت انجام بازدید دو نفره ،طبق بند 9 مقدمه فصل | برج | 3332700
20406 | بازدید صعودی خط ۴۰۰ کیلوولت در مسیر صعب‌العبور، باتلاقی یا شالیزار تک‌مداره، یک‌باندل. | برج | 4652000
| اضافه بها بابت انجام بازدید دو نفره ،طبق بند 9 مقدمه فصل | برج | 3954200
20407 | بازديد پيمايشي خط 400 کيلوولت دشت و تپه ماهور دومداره، يک باندل. | برج | 2277000
| اضافه بها بابت انجام بازدید دو نفره ،طبق بند 9 مقدمه فصل | برج | 2049300
20408 | بازديد صعودي خط 400 کيلوولت دشت و تپه ماهور دومداره، يک باندل. | برج | 3794000
| اضافه بها بابت انجام بازدید دو نفره ،طبق بند 9 مقدمه فصل | برج | 3224900
20409 | بازدید پیمایشی خط ۴۰۰ کیلوولت در مسیر نیمه‌کوهستانی یا جنگل دو‌مداره، یک‌باندل. | برج | 3135000
| اضافه بها بابت انجام بازدید دو نفره ،طبق بند 9 مقدمه فصل | برج | 2821500
20410 | بازدید صعودی خط ۴۰۰ کیلوولت در مسیر نیمه‌کوهستانی یا جنگل دو‌مداره، یک‌باندل. | برج | 4632000
| اضافه بها بابت انجام بازدید دو نفره ،طبق بند 9 مقدمه فصل | برج | 3937200
20411 | بازدید پیمایشی خط ۴۰۰ کیلوولت در مسیر صعب‌العبور، باتلاقی یا شالیزار دو‌مداره، یک‌باندل. | برج | 4084000
| اضافه بها بابت انجام بازدید دو نفره ،طبق بند 9 مقدمه فصل | برج | 3675600
20412 | بازدید صعودی خط ۴۰۰ کیلوولت در مسیر صعب‌العبور، باتلاقی یا شالیزار دو‌مداره، یک‌باندل. | برج | 5600000
| اضافه بها بابت انجام بازدید دو نفره ،طبق بند 9 مقدمه فصل | برج | 4760000
20413 | بازديد پيمايشي خط 400 کيلوولت دشت و تپه ماهور چهارمداره، يک باندل. | برج | 3045000
| اضافه بها بابت انجام بازدید دو نفره ،طبق بند 9 مقدمه فصل | برج | 2740500
20414 | بازديد صعودي خط 400 کيلوولت دشت و تپه ماهور چهارمداره، يک باندل. | برج | 5123000
| اضافه بها بابت انجام بازدید دو نفره ،طبق بند 9 مقدمه فصل | برج | 4354550
20415 | بازدید پیمایشی خط ۴۰۰ کیلوولت در مسیر نیمه‌کوهستانی یا جنگل چهار‌مداره، یک‌باندل. | برج | 3890000
| اضافه بها بابت انجام بازدید دو نفره ،طبق بند 9 مقدمه فصل | برج | 3501000
20416 | بازدید صعودی خط ۴۰۰ کیلوولت در مسیر نیمه‌کوهستانی یا جنگل چهار‌مداره، یک‌باندل. | برج | 5975000
| اضافه بها بابت انجام بازدید دو نفره ،طبق بند 9 مقدمه فصل | برج | 5078750
20417 | بازدید پیمایشی خط ۴۰۰ کیلوولت در مسیر صعب‌العبور، باتلاقی یا شالیزار چهار‌مداره، یک‌باندل. | برج | 4839000
| اضافه بها بابت انجام بازدید دو نفره ،طبق بند 9 مقدمه فصل | برج | 4355100
20418 | بازدید صعودی خط ۴۰۰ کیلوولت در مسیر صعب‌العبور، باتلاقی یا شالیزار چهار‌مداره، یک‌باندل. | برج | 6923000
| اضافه بها بابت انجام بازدید دو نفره ،طبق بند 9 مقدمه فصل | برج | 5884550
20501 | بازديد پيمايشي خط 400 کيلوولت دشت و تپه ماهور تک مداره دوباندل. | برج | 2084000
| اضافه بها بابت انجام بازدید دو نفره ،طبق بند 9 مقدمه فصل | برج | 1875600
20502 | بازديد صعودي خط 400 کيلوولت دشت و تپه ماهور تک مداره دوباندل. | برج | 3129000
| اضافه بها بابت انجام بازدید دو نفره ،طبق بند 9 مقدمه فصل | برج | 2659650
20503 | بازدید پیمایشی خط ۴۰۰ کیلوولت در مسیر نیمه کوهستانی یا جنگل تک‌مداره دو‌باندل. | برج | 3032000
| اضافه بها بابت انجام بازدید دو نفره ،طبق بند 9 مقدمه فصل | برج | 2728800
20504 | بازدید صعودی خط ۴۰۰ کیلوولت در مسیر نیمه کوهستانی یا جنگل تک‌مداره دو‌باندل. | برج | 4078000
| اضافه بها بابت انجام بازدید دو نفره ،طبق بند 9 مقدمه فصل | برج | 3466300
20505 | بازدید پیمایشی خط ۴۰۰ کیلوولت در مسیر صعب‌العبور، باتلاقی یا شالیزار تک‌مداره دو‌باندل. | برج | 4071000
| اضافه بها بابت انجام بازدید دو نفره ،طبق بند 9 مقدمه فصل | برج | 3460350
20506 | بازدید صعودی خط ۴۰۰ کیلوولت در مسیر صعب‌العبور، باتلاقی یا شالیزار تک‌مداره دو‌باندل. | برج | 5116000
| اضافه بها بابت انجام بازدید دو نفره ،طبق بند 9 مقدمه فصل | برج | 4348600
20507 | بازديد پيمايشي خط 400 کيلوولت دشت و تپه ماهور دومداره دوباندل. | برج | 2503000
| اضافه بها بابت انجام بازدید دو نفره ،طبق بند 9 مقدمه فصل | برج | 2252700
20508 | بازديد صعودي خط 400 کيلوولت دشت و تپه ماهور دومداره دوباندل. | برج | 4174000
| اضافه بها بابت انجام بازدید دو نفره ،طبق بند 9 مقدمه فصل | برج | 3547900
20509 | بازدید پیمایشی خط ۴۰۰ کیلوولت در مسیر نیمه کوهستانی یا جنگل دو‌مداره دو‌باندل. | برج | 3452000
| اضافه بها بابت انجام بازدید دو نفره ،طبق بند 9 مقدمه فصل | برج | 3106800
20510 | بازدید صعودی خط ۴۰۰ کیلوولت در مسیر نیمه کوهستانی یا جنگل دو‌مداره دو‌باندل. | برج | 5116000
| اضافه بها بابت انجام بازدید دو نفره ،طبق بند 9 مقدمه فصل | برج | 4348600
20511 | بازدید پیمایشی خط ۴۰۰ کیلوولت در مسیر صعب‌العبور، باتلاقی یا شالیزار دو‌مداره دو‌باندل. | برج | 4420000
| اضافه بها بابت انجام بازدید دو نفره ،طبق بند 9 مقدمه فصل | برج | 3978000
20512 | بازدید صعودی خط ۴۰۰ کیلوولت در مسیر صعب‌العبور، باتلاقی یا شالیزار دو‌مداره دو‌باندل. | برج | 6162000
| اضافه بها بابت انجام بازدید دو نفره ،طبق بند 9 مقدمه فصل | برج | 5237700
20513 | بازديد پيمايشي خط 400 کيلوولت دشت و تپه ماهور چهارمداره دوباندل. | برج | 3335000
| اضافه بها بابت انجام بازدید دو نفره ،طبق بند 9 مقدمه فصل | برج | 3001500
20514 | بازديد صعودي خط 400 کيلوولت دشت و تپه ماهور چهارمداره دوباندل. | برج | 5633000
| اضافه بها بابت انجام بازدید دو نفره ،طبق بند 9 مقدمه فصل | برج | 4788050
20515 | بازدید پیمایشی خط ۴۰۰ کیلوولت در مسیر نیمه کوهستانی یا جنگل چهار‌مداره دو‌باندل. | برج | 4278000
| اضافه بها بابت انجام بازدید دو نفره ،طبق بند 9 مقدمه فصل | برج | 3850200
20516 | بازدید صعودی خط ۴۰۰ کیلوولت در مسیر نیمه کوهستانی یا جنگل چهار‌مداره دو‌باندل. | برج | 6581000
| اضافه بها بابت انجام بازدید دو نفره ،طبق بند 9 مقدمه فصل | برج | 5593850
20517 | بازدید پیمایشی خط ۴۰۰ کیلوولت در مسیر صعب‌العبور، باتلاقی یا شالیزار چهار‌مداره دو‌باندل. | برج | 5323000
| اضافه بها بابت انجام بازدید دو نفره ،طبق بند 9 مقدمه فصل | برج | 4790700
20518 | بازدید صعودی خط ۴۰۰ کیلوولت در مسیر صعب‌العبور، باتلاقی یا شالیزار چهار‌مداره دو‌باندل. | برج | 7614000
| اضافه بها بابت انجام بازدید دو نفره ،طبق بند 9 مقدمه فصل | برج | 6471900
20601 | بازديد پيمايشي خط 400 کيلوولت دشت و تپه ماهور تک مداره سه باندل. | برج | 2239000
| اضافه بها بابت انجام بازدید دو نفره ،طبق بند 9 مقدمه فصل | برج | 2015100
20602 | بازديد صعودي خط 400 کيلوولت دشت و تپه ماهور تک مداره سه باندل. | برج | 3355000
| اضافه بها بابت انجام بازدید دو نفره ،طبق بند 9 مقدمه فصل | برج | 2851750
20603 | بازدید پیمایشی خط ۴۰۰ کیلوولت در مسیر نیمه کوهستانی یا جنگل تک‌مداره سه‌باندل. | برج | 3317000
| اضافه بها بابت انجام بازدید دو نفره ،طبق بند 9 مقدمه فصل | برج | 2985300
20604 | بازدید صعودی خط ۴۰۰ کیلوولت در مسیر نیمه کوهستانی یا جنگل تک‌مداره سه‌باندل. | برج | 4368000
| اضافه بها بابت انجام بازدید دو نفره ،طبق بند 9 مقدمه فصل | برج | 3712800
20605 | بازدید پیمایشی خط ۴۰۰ کیلوولت در مسیر صعب‌العبور، باتلاقی یا شالیزار تک‌مداره سه‌باندل. | برج | 3697000
| اضافه بها بابت انجام بازدید دو نفره ،طبق بند 9 مقدمه فصل | برج | 3327300
20606 | بازدید صعودی خط ۴۰۰ کیلوولت در مسیر صعب‌العبور، باتلاقی یا شالیزار تک‌مداره سه‌باندل. | برج | 5484000
| اضافه بها بابت انجام بازدید دو نفره ،طبق بند 9 مقدمه فصل | برج | 4661400
20607 | بازديد پيمايشي خط 400 کيلوولت دشت و تپه ماهور دومداره سه باندل. | برج | 2684000
| اضافه بها بابت انجام بازدید دو نفره ،طبق بند 9 مقدمه فصل | برج | 2415600
20608 | بازديد صعودي خط 400 کيلوولت دشت و تپه ماهور دومداره سه باندل. | برج | 4471000
| اضافه بها بابت انجام بازدید دو نفره ،طبق بند 9 مقدمه فصل | برج | 3800350
20609 | بازدید پیمایشی خط ۴۰۰ کیلوولت در مسیر نیمه کوهستانی یا جنگل دو‌مداره سه‌باندل. | برج | 3697000
| اضافه بها بابت انجام بازدید دو نفره ،طبق بند 9 مقدمه فصل | برج | 3327300
20610 | بازدید صعودی خط ۴۰۰ کیلوولت در مسیر نیمه کوهستانی یا جنگل دو‌مداره سه‌باندل. | برج | 5484000
| اضافه بها بابت انجام بازدید دو نفره ،طبق بند 9 مقدمه فصل | برج | 4661400
20611 | بازدید پیمایشی خط ۴۰۰ کیلوولت در مسیر صعب‌العبور، باتلاقی یا شالیزار دو‌مداره سه‌باندل. | برج | 4742000
| اضافه بها بابت انجام بازدید دو نفره ،طبق بند 9 مقدمه فصل | برج | 4267800
20612 | بازدید صعودی خط ۴۰۰ کیلوولت در مسیر صعب‌العبور، باتلاقی یا شالیزار دو‌مداره سه‌باندل. | برج | 6581000
| اضافه بها بابت انجام بازدید دو نفره ،طبق بند 9 مقدمه فصل | برج | 5593850
20901 | آزمون ترموويژن خط فوق توزيع به ازاي هر دکل و ارائه گزارش تحليلي در دشت. | برج | 3223000
| اضافه بها بابت انجام فعالیت در مسیر نیمه کوهستانی،طبق بند 14 مقدمه فصل | برج | 1450350
| اضافه بها بابت انجام فعالیت در مسیر صعب العبور و باتلاقی،طبق بند 14 مقدمه فصل | برج | 3061850
20904 | آزمون ترموويژن يا کرونا سنجي خط انتقال در دشت به ازاي هر دکل و ارائه گزارش تحليلي. | برج | 4835000
| اضافه بها بابت انجام فعالیت در مسیر نیمه کوهستانی،طبق بند 14 مقدمه فصل | برج | 2175750
| اضافه بها بابت انجام فعالیت در مسیر صعب العبور و باتلاقی،طبق بند 14 مقدمه فصل | برج | 4593250
20905 | آزمون ترموويژن يا کرونا سنجي بر روي پرس مياني خطوط انتقال و فوق توزيع در دشت به ازاي هر پرس و ارائه گزارش تحليلي. | مورد | 1044000
| اضافه بها بابت انجام فعالیت در مسیر نیمه کوهستانی،طبق بند 14 مقدمه فصل | مورد | 469800
| اضافه بها بابت انجام فعالیت در مسیر صعب العبور و باتلاقی،طبق بند 14 مقدمه فصل | مورد | 991800
20907 | اندازه‌گیری مقاومت موجی زمین پای دکل در دشت (در کلیه سطوح ولتاژی). | برج | 5058000
20908 | اندازه‌گیری مقاومت موجی زمین پای دکل در مسیر نیمه کوهستانی یا جنگل (در کلیه سطوح ولتاژی). | برج | 7654000
20909 | اندازه‌گیری مقاومت موجی زمین پای دکل در مسیر صعب‌العبور (در کلیه سطوح ولتاژی). | برج | 10124000
70103 | کشيک گروه تعميرات خطوط به ازاء هر ساعت. | ساعت | 3709000
70203 | فراخوان گروه تعميرات خطوط به ازاء هر ساعت. | ساعت | 2024000
80101 | بازديد پهپادي خط 63 کيلوولت دشت و تپه ماهور تک‌مداره | برج | 1607000
| کاهش بها بابت بازید دکل تلسکوپی،طبق بند 7 مقدمه فصل | برج | -642800
| کاهش بها بابت بازیدپایه H ،طبق بند 7 مقدمه فصل | برج | -803500
| اضافه بها بابت انجام بازدید خطوط دو باندل،طبق بند 8 مقدمه فصل | برج | 160700
| اضافه بها بابت انجام بازدید خطوط سه باندل،طبق بند 8 مقدمه فصل | برج | 289260
80102 | بازدید پهپادی خط ۶۳ کیلوولت در مسیر نیمه کوهستانی یا جنگل تک‌مداره | برج | 1785000
| کاهش بها بابت بازید دکل تلسکوپی،طبق بند 7 مقدمه فصل | برج | -714000
| کاهش بها بابت بازیدپایه H ،طبق بند 7 مقدمه فصل | برج | -892500
| اضافه بها بابت انجام بازدید خطوط دو باندل،طبق بند 8 مقدمه فصل | برج | 178500
| اضافه بها بابت انجام بازدید خطوط سه باندل،طبق بند 8 مقدمه فصل | برج | 321300
80103 | بازدید پهپادی خط ۶۳ کیلوولت در مسیر صعب‌العبور، باتلاقی یا شالیزار تک‌مداره | برج | 2062000
| کاهش بها بابت بازید دکل تلسکوپی،طبق بند 7 مقدمه فصل | برج | -824800
| کاهش بها بابت بازیدپایه H ،طبق بند 7 مقدمه فصل | برج | -1031000
| اضافه بها بابت انجام بازدید خطوط دو باندل،طبق بند 8 مقدمه فصل | برج | 206200
| اضافه بها بابت انجام بازدید خطوط سه باندل،طبق بند 8 مقدمه فصل | برج | 371160
80104 | بازديد پهپادي خط 63 کيلوولت دشت و تپه ماهور دو ‌مداره | برج | 1824000
| کاهش بها بابت بازید دکل تلسکوپی،طبق بند 7 مقدمه فصل | برج | -729600
| کاهش بها بابت بازیدپایه H ،طبق بند 7 مقدمه فصل | برج | -912000
| اضافه بها بابت انجام بازدید خطوط دو باندل،طبق بند 8 مقدمه فصل | برج | 182400
| اضافه بها بابت انجام بازدید خطوط سه باندل،طبق بند 8 مقدمه فصل | برج | 328320
80105 | بازدید پهپادی خط ۶۳ کیلوولت در مسیر نیمه کوهستانی یا جنگل دو ‌مداره | برج | 2002000
| کاهش بها بابت بازید دکل تلسکوپی،طبق بند 7 مقدمه فصل | برج | -800800
| کاهش بها بابت بازیدپایه H ،طبق بند 7 مقدمه فصل | برج | -1001000
| اضافه بها بابت انجام بازدید خطوط دو باندل،طبق بند 8 مقدمه فصل | برج | 200200
| اضافه بها بابت انجام بازدید خطوط سه باندل،طبق بند 8 مقدمه فصل | برج | 360360
80106 | بازدید پهپادی خط ۶۳ کیلوولت در مسیر صعب‌العبور، باتلاقی یا شالیزار دو ‌مداره | برج | 2279000
| کاهش بها بابت بازید دکل تلسکوپی،طبق بند 7 مقدمه فصل | برج | -911600
| کاهش بها بابت بازیدپایه H ،طبق بند 7 مقدمه فصل | برج | -1139500
| اضافه بها بابت انجام بازدید خطوط دو باندل،طبق بند 8 مقدمه فصل | برج | 227900
| اضافه بها بابت انجام بازدید خطوط سه باندل،طبق بند 8 مقدمه فصل | برج | 410220
80107 | بازديد پهپادي خط 63 کيلوولت دشت و تپه ماهور چهار ‌مداره | برج | 2303000
| کاهش بها بابت بازید دکل تلسکوپی،طبق بند 7 مقدمه فصل | برج | -921200
| کاهش بها بابت بازیدپایه H ،طبق بند 7 مقدمه فصل | برج | -1151500
| اضافه بها بابت انجام بازدید خطوط دو باندل،طبق بند 8 مقدمه فصل | برج | 230300
| اضافه بها بابت انجام بازدید خطوط سه باندل،طبق بند 8 مقدمه فصل | برج | 414540
80108 | بازدید پهپادی خط ۶۳ کیلوولت در مسیر نیمه کوهستانی یا جنگل چهار ‌مداره | برج | 2481000
| کاهش بها بابت بازید دکل تلسکوپی،طبق بند 7 مقدمه فصل | برج | -992400
| کاهش بها بابت بازیدپایه H ،طبق بند 7 مقدمه فصل | برج | -1240500
| اضافه بها بابت انجام بازدید خطوط دو باندل،طبق بند 8 مقدمه فصل | برج | 248100
| اضافه بها بابت انجام بازدید خطوط سه باندل،طبق بند 8 مقدمه فصل | برج | 446580
80109 | بازدید پهپادی خط ۶۳ کیلوولت در مسیر صعب‌العبور، باتلاقی یا شالیزار چهار ‌مداره | برج | 2759000
| کاهش بها بابت بازید دکل تلسکوپی،طبق بند 7 مقدمه فصل | برج | -1103600
| کاهش بها بابت بازیدپایه H ،طبق بند 7 مقدمه فصل | برج | -1379500
| اضافه بها بابت انجام بازدید خطوط دو باندل،طبق بند 8 مقدمه فصل | برج | 275900
| اضافه بها بابت انجام بازدید خطوط سه باندل،طبق بند 8 مقدمه فصل | برج | 496620
80201 | بازديد پهپادي خط 132 کيلوولت دشت و تپه ماهور تک‌مداره | برج | 2108000
| اضافه بها بابت انجام بازدید خطوط دو باندل،طبق بند 8 مقدمه فصل | برج | 210800
| اضافه بها بابت انجام بازدید خطوط سه باندل،طبق بند 8 مقدمه فصل | برج | 379440
80202 | بازدید پهپادی خط ۱۳۲ کیلوولت در مسیر نیمه کوهستانی یا جنگل تک‌مداره | برج | 2306000
| اضافه بها بابت انجام بازدید خطوط دو باندل،طبق بند 8 مقدمه فصل | برج | 230600
| اضافه بها بابت انجام بازدید خطوط سه باندل،طبق بند 8 مقدمه فصل | برج | 415080
80203 | بازدید پهپادی خط ۱۳۲ کیلوولت در مسیر صعب‌العبور، باتلاقی یا شالیزار تک‌مداره | برج | 2603000
| اضافه بها بابت انجام بازدید خطوط دو باندل،طبق بند 8 مقدمه فصل | برج | 260300
| اضافه بها بابت انجام بازدید خطوط سه باندل،طبق بند 8 مقدمه فصل | برج | 468540
80204 | بازديد پهپادي خط 132 کيلوولت دشت و تپه ماهور دو ‌مداره | برج | 2456000
| اضافه بها بابت انجام بازدید خطوط دو باندل،طبق بند 8 مقدمه فصل | برج | 245600
| اضافه بها بابت انجام بازدید خطوط سه باندل،طبق بند 8 مقدمه فصل | برج | 442080
80205 | بازدید پهپادی خط ۱۳۲ کیلوولت در مسیر نیمه کوهستانی یا جنگل دو ‌مداره | برج | 2650000
| اضافه بها بابت انجام بازدید خطوط دو باندل،طبق بند 8 مقدمه فصل | برج | 265000
| اضافه بها بابت انجام بازدید خطوط سه باندل،طبق بند 8 مقدمه فصل | برج | 477000
80206 | بازدید پهپادی خط ۱۳۲ کیلوولت در مسیر صعب‌العبور، باتلاقی یا شالیزار دو ‌مداره | برج | 2947000
| اضافه بها بابت انجام بازدید خطوط دو باندل،طبق بند 8 مقدمه فصل | برج | 294700
| اضافه بها بابت انجام بازدید خطوط سه باندل،طبق بند 8 مقدمه فصل | برج | 530460
80207 | بازديد پهپادي خط 132 کيلوولت دشت و تپه ماهور چهار ‌مداره | برج | 3264000
| اضافه بها بابت انجام بازدید خطوط دو باندل،طبق بند 8 مقدمه فصل | برج | 326400
| اضافه بها بابت انجام بازدید خطوط سه باندل،طبق بند 8 مقدمه فصل | برج | 587520
80208 | بازدید پهپادی خط ۱۳۲ کیلوولت در مسیر نیمه کوهستانی یا جنگل چهار ‌مداره | برج | 3458000
| اضافه بها بابت انجام بازدید خطوط دو باندل،طبق بند 8 مقدمه فصل | برج | 345800
| اضافه بها بابت انجام بازدید خطوط سه باندل،طبق بند 8 مقدمه فصل | برج | 622440
80209 | بازدید پهپادی خط ۱۳۲ کیلوولت در مسیر صعب‌العبور، باتلاقی یا شالیزار چهار ‌مداره | برج | 3766000
| اضافه بها بابت انجام بازدید خطوط دو باندل،طبق بند 8 مقدمه فصل | برج | 376600
| اضافه بها بابت انجام بازدید خطوط سه باندل،طبق بند 8 مقدمه فصل | برج | 677880
80301 | بازديد پهپادي خط 230 کيلوولت دشت و تپه ماهور تک‌مداره | برج | 2671000
| اضافه بها بابت انجام بازدید خطوط دو باندل،طبق بند 8 مقدمه فصل | برج | 267100
| اضافه بها بابت انجام بازدید خطوط سه باندل،طبق بند 8 مقدمه فصل | برج | 480780
80302 | بازدید پهپادی خط ۲۳۰ کیلوولت در مسیر نیمه کوهستانی یا جنگل تک‌مداره | برج | 2881000
| اضافه بها بابت انجام بازدید خطوط دو باندل،طبق بند 8 مقدمه فصل | برج | 288100
| اضافه بها بابت انجام بازدید خطوط سه باندل،طبق بند 8 مقدمه فصل | برج | 518580
80303 | بازدید پهپادی خط ۲۳۰ کیلوولت در مسیر صعب‌العبور، باتلاقی یا شالیزار تک‌مداره | برج | 3194000
| اضافه بها بابت انجام بازدید خطوط دو باندل،طبق بند 8 مقدمه فصل | برج | 319400
| اضافه بها بابت انجام بازدید خطوط سه باندل،طبق بند 8 مقدمه فصل | برج | 574920
80304 | بازديد پهپادي خط 230 کيلوولت دشت و تپه ماهور دو ‌مداره | برج | 3185000
| اضافه بها بابت انجام بازدید خطوط دو باندل،طبق بند 8 مقدمه فصل | برج | 318500
| اضافه بها بابت انجام بازدید خطوط سه باندل،طبق بند 8 مقدمه فصل | برج | 573300
80305 | بازدید پهپادی خط ۲۳۰ کیلوولت در مسیر نیمه کوهستانی یا جنگل دو ‌مداره | برج | 3334000
| اضافه بها بابت انجام بازدید خطوط دو باندل،طبق بند 8 مقدمه فصل | برج | 333400
| اضافه بها بابت انجام بازدید خطوط سه باندل،طبق بند 8 مقدمه فصل | برج | 600120
80306 | بازدید پهپادی خط ۲۳۰ کیلوولت در مسیر صعب‌العبور، باتلاقی یا شالیزار دو ‌مداره | برج | 3647000
| اضافه بها بابت انجام بازدید خطوط دو باندل،طبق بند 8 مقدمه فصل | برج | 364700
| اضافه بها بابت انجام بازدید خطوط سه باندل،طبق بند 8 مقدمه فصل | برج | 656460
80307 | بازديد پهپادي خط 230 کيلوولت دشت و تپه ماهور چهار ‌مداره | برج | 4402000
| اضافه بها بابت انجام بازدید خطوط دو باندل،طبق بند 8 مقدمه فصل | برج | 440200
| اضافه بها بابت انجام بازدید خطوط سه باندل،طبق بند 8 مقدمه فصل | برج | 792360
80308 | بازدید پهپادی خط ۲۳۰ کیلوولت در مسیر نیمه کوهستانی یا جنگل چهار ‌مداره | برج | 4612000
| اضافه بها بابت انجام بازدید خطوط دو باندل،طبق بند 8 مقدمه فصل | برج | 461200
| اضافه بها بابت انجام بازدید خطوط سه باندل،طبق بند 8 مقدمه فصل | برج | 830160
80309 | بازدید پهپادی خط ۲۳۰ کیلوولت در مسیر صعب‌العبور، باتلاقی یا شالیزار چهار ‌مداره | برج | 4925000
| اضافه بها بابت انجام بازدید خطوط دو باندل،طبق بند 8 مقدمه فصل | برج | 492500
| اضافه بها بابت انجام بازدید خطوط سه باندل،طبق بند 8 مقدمه فصل | برج | 886500
80401 | بازديد پهپادي خط 400 کيلوولت دشت و تپه ماهور تک‌مداره | برج | 3398000
| اضافه بها بابت انجام بازدید خطوط دو باندل،طبق بند 8 مقدمه فصل | برج | 339800
| اضافه بها بابت انجام بازدید خطوط سه باندل،طبق بند 8 مقدمه فصل | برج | 611640
80402 | بازدید پهپادی خط ۴۰۰ کیلوولت در مسیر نیمه کوهستانی یا جنگل تک‌مداره | برج | 3619000
| اضافه بها بابت انجام بازدید خطوط دو باندل،طبق بند 8 مقدمه فصل | برج | 361900
| اضافه بها بابت انجام بازدید خطوط سه باندل،طبق بند 8 مقدمه فصل | برج | 651420
80403 | بازدید پهپادی خط ۴۰۰ کیلوولت در مسیر صعب‌العبور، باتلاقی یا شالیزار تک‌مداره | برج | 3944000
| اضافه بها بابت انجام بازدید خطوط دو باندل،طبق بند 8 مقدمه فصل | برج | 394400
| اضافه بها بابت انجام بازدید خطوط سه باندل،طبق بند 8 مقدمه فصل | برج | 709920
80404 | بازديد پهپادي خط 400 کيلوولت دشت و تپه ماهور دو ‌مداره | برج | 4162000
| اضافه بها بابت انجام بازدید خطوط دو باندل،طبق بند 8 مقدمه فصل | برج | 416200
| اضافه بها بابت انجام بازدید خطوط سه باندل،طبق بند 8 مقدمه فصل | برج | 749160
80501 | بازديد پهبادي اتصالات مياني | عدد | 235500
| اضافه بها بابت انجام بازدید خطوط دو باندل،طبق بند 8 مقدمه فصل | عدد | 23550
| اضافه بها بابت انجام بازدید خطوط سه باندل،طبق بند 8 مقدمه فصل | عدد | 42390
80502 | بازديد پهبادي اسپيسر بين فازي انتقال | عدد | 408000
| اضافه بها بابت انجام بازدید خطوط دو باندل،طبق بند 8 مقدمه فصل | عدد | 40800
| اضافه بها بابت انجام بازدید خطوط سه باندل،طبق بند 8 مقدمه فصل | عدد | 73440
80503 | بازديد پهبادي اسپيسر بين فازي فوق توزيع | عدد | 290500
| اضافه بها بابت انجام بازدید خطوط دو باندل،طبق بند 8 مقدمه فصل | عدد | 29050
| اضافه بها بابت انجام بازدید خطوط سه باندل،طبق بند 8 مقدمه فصل | عدد | 52290
100101 | تعويض مقره کششي سرد 400 کيلوولت در دشت و تپه ماهور از يک تا همه مقره ها در هر زنجيره. | زنجیره | 15847000
| اضافه بها بابت انجام فعالیت در مسیر نیمه کوهستانی،طبق بند 12 مقدمه فصل | زنجیره | 7131150
| اضافه بها بابت انجام فعالیت در مسیر صعب العبور و باتلاقی،طبق بند 12 مقدمه فصل | زنجیره | 15054650
| اضافه بها بابت انجام فعالیت خطوط دو باندل،طبق بند 11 مقدمه فصل | زنجیره | 1584700
| اضافه بها بابت انجام فعالیت خطوط سه باندل،طبق بند 11 مقدمه فصل | زنجیره | 2852460
100102 | تعويض مقره آويزي سرد 400 کيلوولت در دشت و تپه ماهور از يک تا همه مقره ها در هر زنجيره. | زنجیره | 12595000
| اضافه بها بابت انجام فعالیت در مسیر نیمه کوهستانی،طبق بند 12 مقدمه فصل | زنجیره | 5667750
| اضافه بها بابت انجام فعالیت در مسیر صعب العبور و باتلاقی،طبق بند 12 مقدمه فصل | زنجیره | 11965250
| اضافه بها بابت انجام فعالیت خطوط دو باندل،طبق بند 11 مقدمه فصل | زنجیره | 1259500
| اضافه بها بابت انجام فعالیت خطوط سه باندل،طبق بند 11 مقدمه فصل | زنجیره | 2267100
100103 | تنظیم یا نصب یا تعویض اسپیسر بین‌فازی ۴۰۰ کیلوولت (به صورت کامل) در دشت و تپه ماهور. | عدد | 13217000
| اضافه بها بابت انجام فعالیت در مسیر نیمه کوهستانی،طبق بند 12 مقدمه فصل | عدد | 5947650
| اضافه بها بابت انجام فعالیت در مسیر صعب العبور و باتلاقی،طبق بند 12 مقدمه فصل | عدد | 12556150
| اضافه بها بابت انجام فعالیت خطوط دو باندل،طبق بند 11 مقدمه فصل | عدد | 1321700
| اضافه بها بابت انجام فعالیت خطوط سه باندل،طبق بند 11 مقدمه فصل | عدد | 2379060
100104 | دوبله نمودن مقره کششي سرد 400 کيلوولت در دشت و تپه ماهور. | زنجیره | 38061000
| اضافه بها بابت انجام فعالیت در مسیر نیمه کوهستانی،طبق بند 12 مقدمه فصل | زنجیره | 17127450
| اضافه بها بابت انجام فعالیت در مسیر صعب العبور و باتلاقی،طبق بند 12 مقدمه فصل | زنجیره | 36157950
| اضافه بها بابت انجام فعالیت خطوط دو باندل،طبق بند 11 مقدمه فصل | زنجیره | 3806100
| اضافه بها بابت انجام فعالیت خطوط سه باندل،طبق بند 11 مقدمه فصل | زنجیره | 6850980
100105 | دوبله نمودن مقره آويزي سرد 400 کيلوولت در دشت و تپه ماهور. | زنجیره | 27058000
| اضافه بها بابت انجام فعالیت در مسیر نیمه کوهستانی،طبق بند 12 مقدمه فصل | زنجیره | 12176100
| اضافه بها بابت انجام فعالیت در مسیر صعب العبور و باتلاقی،طبق بند 12 مقدمه فصل | زنجیره | 25705100
| اضافه بها بابت انجام فعالیت خطوط دو باندل،طبق بند 11 مقدمه فصل | زنجیره | 2705800
| اضافه بها بابت انجام فعالیت خطوط سه باندل،طبق بند 11 مقدمه فصل | زنجیره | 4870440
100106 | شستشوی زنجیره مقره با نازل ۴۰۰ کیلوولت به صورت بی برق. | زنجیره | 5309000
| اضافه بها بابت انجام فعالیت در مسیر نیمه کوهستانی،طبق بند 12 مقدمه فصل | زنجیره | 2389050
| اضافه بها بابت انجام فعالیت در مسیر صعب العبور و باتلاقی،طبق بند 12 مقدمه فصل | زنجیره | 5043550
| اضافه بها بابت انجام فعالیت خطوط با مقره دوبل ،طبق بند 15 مقدمه فصل | زنجیره | 1061800
| اضافه بها بابت انجام فعالیت خطوط سه باندل،طبق بند 15 مقدمه فصل | زنجیره | 1858150
100107 | سرويس (آچارکشي يا نصب و يا تعويض) اسپيسر باندل خطوط انتقال | مورد | 5858000
| اضافه بها بابت انجام فعالیت در مسیر نیمه کوهستانی،طبق بند 12 مقدمه فصل | مورد | 2636100
| اضافه بها بابت انجام فعالیت در مسیر صعب العبور و باتلاقی،طبق بند 12 مقدمه فصل | مورد | 5565100
100111 | تعویض هادی یک‌فاز در یک اسپن در خط ۴۰۰ کیلوولت تک‌باندل در دشت و تپه ماهور. | مورد | 225693000
| اضافه بها بابت انجام فعالیت در مسیر نیمه کوهستانی،طبق بند 12 مقدمه فصل | مورد | 101561850
| اضافه بها بابت انجام فعالیت در مسیر صعب العبور و باتلاقی،طبق بند 12 مقدمه فصل | مورد | 214408350
| اضافه بها بابت انجام فعالیت خطوط دو باندل،طبق بند 11 مقدمه فصل | مورد | 22569300
| اضافه بها بابت انجام فعالیت خطوط سه باندل،طبق بند 11 مقدمه فصل | مورد | 40624740
100114 | تنظیم نمودن فلش هادی تک‌فاز در خط ۴۰۰ کیلوولت به ازای یک اسپن در دشت و تپه ماهور. | مورد | 65051000
| اضافه بها بابت انجام فعالیت در مسیر نیمه کوهستانی،طبق بند 12 مقدمه فصل | مورد | 29272950
| اضافه بها بابت انجام فعالیت در مسیر صعب العبور و باتلاقی،طبق بند 12 مقدمه فصل | مورد | 61798450
| اضافه بها بابت انجام فعالیت خطوط دو باندل،طبق بند 11 مقدمه فصل | مورد | 6505100
| اضافه بها بابت انجام فعالیت خطوط سه باندل،طبق بند 11 مقدمه فصل | مورد | 11709180
100117 | تعویض یک اسپن سیم گارد در خط ۴۰۰ کیلوولت در دشت و تپه ماهور به ازای هر رشته سیم. | مورد | 225693000
| اضافه بها بابت انجام فعالیت در مسیر نیمه کوهستانی،طبق بند 12 مقدمه فصل | مورد | 101561850
| اضافه بها بابت انجام فعالیت در مسیر صعب العبور و باتلاقی،طبق بند 12 مقدمه فصل | مورد | 214408350
| اضافه بها بابت انجام فعالیت خطوط دو باندل،طبق بند 11 مقدمه فصل | مورد | 22569300
| اضافه بها بابت انجام فعالیت خطوط سه باندل،طبق بند 11 مقدمه فصل | مورد | 40624740
100120 | باز کردن يا بستن و يا تعويض جمپر براي خط 400 کيلوولت تک باندل براي هر ‌فاز در دشت و تپه ماهور. | عدد | 21938000
| اضافه بها بابت انجام فعالیت در مسیر نیمه کوهستانی،طبق بند 12 مقدمه فصل | عدد | 9872100
| اضافه بها بابت انجام فعالیت در مسیر صعب العبور و باتلاقی،طبق بند 12 مقدمه فصل | عدد | 20841100
| اضافه بها بابت انجام فعالیت خطوط دو باندل،طبق بند 11 مقدمه فصل | عدد | 2193800
| اضافه بها بابت انجام فعالیت خطوط سه باندل،طبق بند 11 مقدمه فصل | عدد | 3948840
100121 | باز يابستن و يا تعويض جمپر گارد يا ارتينگ باند براي ولتاژ 400 کيلوولت دردشت و تپه ماهور. | عدد | 7743000
| اضافه بها بابت انجام فعالیت در مسیر نیمه کوهستانی،طبق بند 12 مقدمه فصل | عدد | 3484350
| اضافه بها بابت انجام فعالیت در مسیر صعب العبور و باتلاقی،طبق بند 12 مقدمه فصل | عدد | 7355850
| اضافه بها بابت انجام فعالیت خطوط دو باندل،طبق بند 11 مقدمه فصل | عدد | 774300
| اضافه بها بابت انجام فعالیت خطوط سه باندل،طبق بند 11 مقدمه فصل | عدد | 1393740
100123 | دوختن هر سه فازخطوط 400کيلوولت تک باندل به يکديگر(کوپل کردن يا OFF-T). | مورد | 32262000
| اضافه بها بابت انجام فعالیت در مسیر نیمه کوهستانی،طبق بند 12 مقدمه فصل | مورد | 14517900
| اضافه بها بابت انجام فعالیت در مسیر صعب العبور و باتلاقی،طبق بند 12 مقدمه فصل | مورد | 30648900
| اضافه بها بابت انجام فعالیت خطوط دو باندل،طبق بند 11 مقدمه فصل | مورد | 3226200
| اضافه بها بابت انجام فعالیت خطوط سه باندل،طبق بند 11 مقدمه فصل | مورد | 5807160
100124 | نصب یا تعویض کلمپ آویزی یا آرمورراد مربوطه در خطوط ۴۰۰ کیلوولت. | مورد | 6775000
| اضافه بها بابت انجام فعالیت در مسیر نیمه کوهستانی،طبق بند 12 مقدمه فصل | مورد | 3048750
| اضافه بها بابت انجام فعالیت در مسیر صعب العبور و باتلاقی،طبق بند 12 مقدمه فصل | مورد | 6436250
| اضافه بها بابت انجام فعالیت خطوط دو باندل،طبق بند 11 مقدمه فصل | مورد | 677500
| اضافه بها بابت انجام فعالیت خطوط سه باندل،طبق بند 11 مقدمه فصل | مورد | 1219500
100128 | شستشوی زنجیر مقره ۴۰۰ کیلوولت با استفاده از آب و پارچه به صورت دستی روی برج | زنجیره | 3155000
| اضافه بها بابت انجام فعالیت در مسیر نیمه کوهستانی،طبق بند 12 مقدمه فصل | زنجیره | 1419750
| اضافه بها بابت انجام فعالیت در مسیر صعب العبور و باتلاقی،طبق بند 12 مقدمه فصل | زنجیره | 2997250
| اضافه بها بابت انجام فعالیت خطوط با مقره دوبل ،طبق بند 15 مقدمه فصل | زنجیره | 631000
| اضافه بها بابت انجام فعالیت خطوط سه باندل،طبق بند 15 مقدمه فصل | زنجیره | 1104250
100129 | اجرای پرس میانی یا انتهایی در خطوط ۴۰۰کیلوولت | مورد | 73428000
| اضافه بها بابت انجام فعالیت در مسیر نیمه کوهستانی،طبق بند 12 مقدمه فصل | مورد | 33042600
| اضافه بها بابت انجام فعالیت در مسیر صعب العبور و باتلاقی،طبق بند 12 مقدمه فصل | مورد | 69756600
| اضافه بها بابت انجام فعالیت خطوط دو باندل،طبق بند 11 مقدمه فصل | مورد | 7342800
| اضافه بها بابت انجام فعالیت خطوط سه باندل،طبق بند 11 مقدمه فصل | مورد | 13217040
100130 | نصب يابرکناري و يا سرويس (آچارکشي) يراق‌آلات و اتصالات سيم هادي يا سيم محافظ خطوط400کيلوولت | برج | 10544000
| اضافه بها بابت انجام فعالیت در مسیر نیمه کوهستانی،طبق بند 12 مقدمه فصل | برج | 4744800
| اضافه بها بابت انجام فعالیت در مسیر صعب العبور و باتلاقی،طبق بند 12 مقدمه فصل | برج | 10016800
| اضافه بها بابت انجام فعالیت خطوط دو باندل،طبق بند 11 مقدمه فصل | برج | 1054400
| اضافه بها بابت انجام فعالیت خطوط سه باندل،طبق بند 11 مقدمه فصل | برج | 1897920
100131 | باز کردن زنجير مقره کششي سرد و شستشوي دستي کليه مقره‌هاو نصب مجدد در خطوط 400 کيلوولت در دشت و تپه ماهور | زنجیره | 18200000
| اضافه بها بابت انجام فعالیت در مسیر نیمه کوهستانی،طبق بند 12 مقدمه فصل | زنجیره | 8190000
| اضافه بها بابت انجام فعالیت در مسیر صعب العبور و باتلاقی،طبق بند 12 مقدمه فصل | زنجیره | 17290000
| اضافه بها بابت انجام فعالیت خطوط با مقره دوبل ،طبق بند 15 مقدمه فصل | زنجیره | 3640000
| اضافه بها بابت انجام فعالیت خطوط سه باندل،طبق بند 15 مقدمه فصل | زنجیره | 6370000
100132 | باز کردن زنجير مقره آويزي سرد و شستشوي دستي کليه مقره‌هاو نصب مجدد در خطوط 400 کيلوولت در دشت و تپه ماهور | زنجیره | 14532000
| اضافه بها بابت انجام فعالیت در مسیر نیمه کوهستانی،طبق بند 12 مقدمه فصل | زنجیره | 6539400
| اضافه بها بابت انجام فعالیت در مسیر صعب العبور و باتلاقی،طبق بند 12 مقدمه فصل | زنجیره | 13805400
| اضافه بها بابت انجام فعالیت خطوط با مقره دوبل ،طبق بند 15 مقدمه فصل | زنجیره | 2906400
| اضافه بها بابت انجام فعالیت خطوط سه باندل،طبق بند 15 مقدمه فصل | زنجیره | 5086200
100133 | ترمیم هر سیم هادی فاز در طول اسپن با استفاده از غلاف تعمیری یا آرمورراد در خطوط 400 کیلوولت | مورد | 26851000
| اضافه بها بابت انجام فعالیت در مسیر نیمه کوهستانی،طبق بند 12 مقدمه فصل | مورد | 12082950
| اضافه بها بابت انجام فعالیت در مسیر صعب العبور و باتلاقی،طبق بند 12 مقدمه فصل | مورد | 25508450
| اضافه بها بابت انجام فعالیت خطوط دو باندل،طبق بند 11 مقدمه فصل | مورد | 2685100
| اضافه بها بابت انجام فعالیت خطوط سه باندل،طبق بند 11 مقدمه فصل | مورد | 4833180
100201 | تعويض مقره کششي سرد 230 کيلوولت در دشت و تپه ماهور از يک تا همه مقره ها در هر زنجيره. | زنجیره | 12922000
| اضافه بها بابت انجام فعالیت در مسیر نیمه کوهستانی،طبق بند 12 مقدمه فصل | زنجیره | 5814900
| اضافه بها بابت انجام فعالیت در مسیر صعب العبور و باتلاقی،طبق بند 12 مقدمه فصل | زنجیره | 12275900
| اضافه بها بابت انجام فعالیت خطوط دو باندل،طبق بند 11 مقدمه فصل | زنجیره | 1292200
| اضافه بها بابت انجام فعالیت خطوط سه باندل،طبق بند 11 مقدمه فصل | زنجیره | 2325960
100202 | تعويض مقره آويزي سرد 230 کيلوولت در دشت و تپه ماهور از يک تا همه مقره ها در هر زنجيره. | زنجیره | 10350000
| اضافه بها بابت انجام فعالیت در مسیر نیمه کوهستانی،طبق بند 12 مقدمه فصل | زنجیره | 4657500
| اضافه بها بابت انجام فعالیت در مسیر صعب العبور و باتلاقی،طبق بند 12 مقدمه فصل | زنجیره | 9832500
| اضافه بها بابت انجام فعالیت خطوط دو باندل،طبق بند 11 مقدمه فصل | زنجیره | 1035000
| اضافه بها بابت انجام فعالیت خطوط سه باندل،طبق بند 11 مقدمه فصل | زنجیره | 1863000
100203 | تنظیم یا نصب یا تعویض مقره اسپیسر بین‌فازی ۲۳۰ کیلوولت (به صورت کامل) در دشت و تپه ماهور. | عدد | 12631000
| اضافه بها بابت انجام فعالیت در مسیر نیمه کوهستانی،طبق بند 12 مقدمه فصل | عدد | 5683950
| اضافه بها بابت انجام فعالیت در مسیر صعب العبور و باتلاقی،طبق بند 12 مقدمه فصل | عدد | 11999450
| اضافه بها بابت انجام فعالیت خطوط دو باندل،طبق بند 11 مقدمه فصل | عدد | 1263100
| اضافه بها بابت انجام فعالیت خطوط سه باندل،طبق بند 11 مقدمه فصل | عدد | 2273580
100204 | دوبله نمودن مقره کششي سرد 230کيلوولت در دشت و تپه ماهور. | عدد | 26090000
| اضافه بها بابت انجام فعالیت در مسیر نیمه کوهستانی،طبق بند 12 مقدمه فصل | عدد | 11740500
| اضافه بها بابت انجام فعالیت در مسیر صعب العبور و باتلاقی،طبق بند 12 مقدمه فصل | عدد | 24785500
| اضافه بها بابت انجام فعالیت خطوط دو باندل،طبق بند 11 مقدمه فصل | عدد | 2609000
| اضافه بها بابت انجام فعالیت خطوط سه باندل،طبق بند 11 مقدمه فصل | عدد | 4696200
100205 | شستشوی زنجیره مقره با نازل ۲۳۰ کیلوولت به صورت بی برق. | زنجیره | 4044000
| اضافه بها بابت انجام فعالیت در مسیر نیمه کوهستانی،طبق بند 12 مقدمه فصل | زنجیره | 1819800
| اضافه بها بابت انجام فعالیت در مسیر صعب العبور و باتلاقی،طبق بند 12 مقدمه فصل | زنجیره | 3841800
| اضافه بها بابت انجام فعالیت خطوط با مقره دوبل ،طبق بند 15 مقدمه فصل | زنجیره | 808800
| اضافه بها بابت انجام فعالیت خطوط سه باندل،طبق بند 15 مقدمه فصل | زنجیره | 1415400
100206 | دوبله نمودن مقره آويزي 230 کيلولت به ازاء هر زنجيره در دشت و تپه ماهور. | زنجیره | 19638000
| اضافه بها بابت انجام فعالیت در مسیر نیمه کوهستانی،طبق بند 12 مقدمه فصل | زنجیره | 8837100
| اضافه بها بابت انجام فعالیت در مسیر صعب العبور و باتلاقی،طبق بند 12 مقدمه فصل | زنجیره | 18656100
| اضافه بها بابت انجام فعالیت خطوط دو باندل،طبق بند 11 مقدمه فصل | زنجیره | 1963800
| اضافه بها بابت انجام فعالیت خطوط سه باندل،طبق بند 11 مقدمه فصل | زنجیره | 3534840
100210 | تعویض هادی یک‌فاز در یک اسپن در خط ۲۳۰ کیلوولت تک‌باندل در دشت و تپه ماهور. | مورد | 162671000
| اضافه بها بابت انجام فعالیت در مسیر نیمه کوهستانی،طبق بند 12 مقدمه فصل | مورد | 73201950
| اضافه بها بابت انجام فعالیت در مسیر صعب العبور و باتلاقی،طبق بند 12 مقدمه فصل | مورد | 154537450
| اضافه بها بابت انجام فعالیت خطوط دو باندل،طبق بند 11 مقدمه فصل | مورد | 16267100
| اضافه بها بابت انجام فعالیت خطوط سه باندل،طبق بند 11 مقدمه فصل | مورد | 29280780
100213 | تنظيم نمودن فلش هادي تک‌فاز در خط 230 کيلوولت به ازاي يک اسپن. | مورد | 59515000
| اضافه بها بابت انجام فعالیت در مسیر نیمه کوهستانی،طبق بند 12 مقدمه فصل | مورد | 26781750
| اضافه بها بابت انجام فعالیت در مسیر صعب العبور و باتلاقی،طبق بند 12 مقدمه فصل | مورد | 56539250
| اضافه بها بابت انجام فعالیت خطوط دو باندل،طبق بند 11 مقدمه فصل | مورد | 5951500
| اضافه بها بابت انجام فعالیت خطوط سه باندل،طبق بند 11 مقدمه فصل | مورد | 10712700
100216 | تعویض یک اسپن سیم گارد به صورت موردی در خط ۲۳۰ کیلوولت در دشت و تپه ماهور به ازای هر شته سیم. | مورد | 162671000
| اضافه بها بابت انجام فعالیت در مسیر نیمه کوهستانی،طبق بند 12 مقدمه فصل | مورد | 73201950
| اضافه بها بابت انجام فعالیت در مسیر صعب العبور و باتلاقی،طبق بند 12 مقدمه فصل | مورد | 154537450
| اضافه بها بابت انجام فعالیت خطوط دو باندل،طبق بند 11 مقدمه فصل | مورد | 16267100
| اضافه بها بابت انجام فعالیت خطوط سه باندل،طبق بند 11 مقدمه فصل | مورد | 29280780
100219 | باز يابستن و ياتعويض جمپر فاز براي خطوط 230 کيلوولت تک باندل، تک‌فازدر دشت و تپه ماهور. | مورد | 20648000
| اضافه بها بابت انجام فعالیت در مسیر نیمه کوهستانی،طبق بند 12 مقدمه فصل | مورد | 9291600
| اضافه بها بابت انجام فعالیت در مسیر صعب العبور و باتلاقی،طبق بند 12 مقدمه فصل | مورد | 19615600
| اضافه بها بابت انجام فعالیت خطوط دو باندل،طبق بند 11 مقدمه فصل | مورد | 2064800
| اضافه بها بابت انجام فعالیت خطوط سه باندل،طبق بند 11 مقدمه فصل | مورد | 3716640
100223 | دوختن هر سه فازخطوط 230کيلوولت تک باندل به يکديگر(کوپل کردن يا T-OFF) | مورد | 25810000
| اضافه بها بابت انجام فعالیت در مسیر نیمه کوهستانی،طبق بند 12 مقدمه فصل | مورد | 11614500
| اضافه بها بابت انجام فعالیت در مسیر صعب العبور و باتلاقی،طبق بند 12 مقدمه فصل | مورد | 24519500
| اضافه بها بابت انجام فعالیت خطوط دو باندل،طبق بند 11 مقدمه فصل | مورد | 2581000
| اضافه بها بابت انجام فعالیت خطوط سه باندل،طبق بند 11 مقدمه فصل | مورد | 4645800
100224 | نصب یا تعویض کلمپ آویزی یا آرموراد مربوطه در خطوط ۲۳۰ کیلوولت | مورد | 5162000
| اضافه بها بابت انجام فعالیت در مسیر نیمه کوهستانی،طبق بند 12 مقدمه فصل | مورد | 2322900
| اضافه بها بابت انجام فعالیت در مسیر صعب العبور و باتلاقی،طبق بند 12 مقدمه فصل | مورد | 4903900
| اضافه بها بابت انجام فعالیت خطوط دو باندل،طبق بند 11 مقدمه فصل | مورد | 516200
| اضافه بها بابت انجام فعالیت خطوط سه باندل،طبق بند 11 مقدمه فصل | مورد | 929160
100225 | شستشوی زنجیر مقره ۲۳۰ کیلوولت با استفاده از آب و پارچه به صورت دستی روی برج | زنجیره | 1577000
| اضافه بها بابت انجام فعالیت در مسیر نیمه کوهستانی،طبق بند 12 مقدمه فصل | زنجیره | 709650
| اضافه بها بابت انجام فعالیت در مسیر صعب العبور و باتلاقی،طبق بند 12 مقدمه فصل | زنجیره | 1498150
| اضافه بها بابت انجام فعالیت خطوط با مقره دوبل ،طبق بند 15 مقدمه فصل | زنجیره | 315400
| اضافه بها بابت انجام فعالیت خطوط سه باندل،طبق بند 15 مقدمه فصل | زنجیره | 551950
100226 | اجرای پرس میانی یا انتهایی در خطوط ۲۳۰ کیلوولت | مورد | 52482000
| اضافه بها بابت انجام فعالیت در مسیر نیمه کوهستانی،طبق بند 12 مقدمه فصل | مورد | 23616900
| اضافه بها بابت انجام فعالیت در مسیر صعب العبور و باتلاقی،طبق بند 12 مقدمه فصل | مورد | 49857900
| اضافه بها بابت انجام فعالیت خطوط دو باندل،طبق بند 11 مقدمه فصل | مورد | 5248200
| اضافه بها بابت انجام فعالیت خطوط سه باندل،طبق بند 11 مقدمه فصل | مورد | 9446760
100227 | نصب يابرکناري و يا سرويس (آچارکشي) يراق‌آلات و اتصالات سيم هادي فاز يا سيم محافظ خطوط230 کيلوولت | برج | 9545000
| اضافه بها بابت انجام فعالیت در مسیر نیمه کوهستانی،طبق بند 12 مقدمه فصل | برج | 4295250
| اضافه بها بابت انجام فعالیت در مسیر صعب العبور و باتلاقی،طبق بند 12 مقدمه فصل | برج | 9067750
| اضافه بها بابت انجام بازدید خطوط دو باندل،طبق بند 11 مقدمه فصل | برج | 954500
| اضافه بها بابت انجام فعالیت خطوط سه باندل،طبق بند 11 مقدمه فصل | برج | 1718100
100228 | باز کردن زنجير مقره کششي سرد و شستشوي دستي کليه مقره‌هاو نصب مجدد در خطوط 230 کيلوولت در دشت و تپه ماهور | زنجیره | 14834000
| اضافه بها بابت انجام فعالیت در مسیر نیمه کوهستانی،طبق بند 12 مقدمه فصل | زنجیره | 6675300
| اضافه بها بابت انجام فعالیت در مسیر صعب العبور و باتلاقی،طبق بند 12 مقدمه فصل | زنجیره | 14092300
| اضافه بها بابت انجام فعالیت خطوط با مقره دوبل ،طبق بند 15 مقدمه فصل | زنجیره | 2966800
| اضافه بها بابت انجام فعالیت خطوط سه باندل،طبق بند 15 مقدمه فصل | زنجیره | 5191900
100229 | باز کردن زنجير مقره آويزي سرد و شستشوي دستي کليه مقره‌هاو نصب مجدد در خطوط 230 کيلوولت در دشت و تپه ماهور | زنجیره | 11867000
| اضافه بها بابت انجام فعالیت در مسیر نیمه کوهستانی،طبق بند 12 مقدمه فصل | زنجیره | 5340150
| اضافه بها بابت انجام فعالیت در مسیر صعب العبور و باتلاقی،طبق بند 12 مقدمه فصل | زنجیره | 11273650
| اضافه بها بابت انجام فعالیت خطوط با مقره دوبل ،طبق بند 15 مقدمه فصل | زنجیره | 2373400
| اضافه بها بابت انجام فعالیت خطوط سه باندل،طبق بند 15 مقدمه فصل | زنجیره | 4153450
100230 | ترمیم هر سیم هادی فاز در طول اسپن با استفاده از غلاف تعمیری یا آرمورراد در خطوط 230 کیلوولت | مورد | 23714000
| اضافه بها بابت انجام فعالیت در مسیر نیمه کوهستانی،طبق بند 12 مقدمه فصل | مورد | 10671300
| اضافه بها بابت انجام فعالیت در مسیر صعب العبور و باتلاقی،طبق بند 12 مقدمه فصل | مورد | 22528300
| اضافه بها بابت انجام فعالیت خطوط دو باندل،طبق بند 11 مقدمه فصل | مورد | 2371400
| اضافه بها بابت انجام فعالیت خطوط سه باندل،طبق بند 11 مقدمه فصل | مورد | 4268520
100301 | تعويض مقره کششي سرد 132کيلوولت در دشت و تپه ماهور از يک تا همه مقره ها در هر زنجيره. | زنجیره | 9065000
| اضافه بها بابت انجام فعالیت در مسیر نیمه کوهستانی،طبق بند 12 مقدمه فصل | زنجیره | 4079250
| اضافه بها بابت انجام فعالیت در مسیر صعب العبور و باتلاقی،طبق بند 12 مقدمه فصل | زنجیره | 8611750
| اضافه بها بابت انجام فعالیت خطوط دو باندل،طبق بند 11 مقدمه فصل | زنجیره | 906500
| اضافه بها بابت انجام فعالیت خطوط سه باندل،طبق بند 11 مقدمه فصل | زنجیره | 1631700
100302 | تعويض مقره آويزي سرد 132کيلوولت در دشت و تپه ماهور از يک تا همه مقره ها در هر زنجيره. | زنجیره | 7252000
| اضافه بها بابت انجام فعالیت در مسیر نیمه کوهستانی،طبق بند 12 مقدمه فصل | زنجیره | 3263400
| اضافه بها بابت انجام فعالیت در مسیر صعب العبور و باتلاقی،طبق بند 12 مقدمه فصل | زنجیره | 6889400
| اضافه بها بابت انجام فعالیت خطوط دو باندل،طبق بند 11 مقدمه فصل | زنجیره | 725200
| اضافه بها بابت انجام فعالیت خطوط سه باندل،طبق بند 11 مقدمه فصل | زنجیره | 1305360
100303 | تنظیم یا نصب یا تعویض مقره اسپیسر بین فازی ۱۳۲ کیلوولت (به صورت کامل) در دشت و تپه ماهور. | مورد | 10957000
| اضافه بها بابت انجام فعالیت در مسیر نیمه کوهستانی،طبق بند 12 مقدمه فصل | مورد | 4930650
| اضافه بها بابت انجام فعالیت در مسیر صعب العبور و باتلاقی،طبق بند 12 مقدمه فصل | مورد | 10409150
| اضافه بها بابت انجام فعالیت خطوط دو باندل،طبق بند 11 مقدمه فصل | مورد | 1095700
| اضافه بها بابت انجام فعالیت خطوط سه باندل،طبق بند 11 مقدمه فصل | مورد | 1972260
100304 | دوبله نمودن مقره کششي سرد 132کيلوولت در دشت و تپه ماهور. | مورد | 18662000
| اضافه بها بابت انجام فعالیت در مسیر نیمه کوهستانی،طبق بند 12 مقدمه فصل | مورد | 8397900
| اضافه بها بابت انجام فعالیت در مسیر صعب العبور و باتلاقی،طبق بند 12 مقدمه فصل | مورد | 17728900
| اضافه بها بابت انجام فعالیت خطوط دو باندل،طبق بند 11 مقدمه فصل | مورد | 1866200
| اضافه بها بابت انجام فعالیت خطوط سه باندل،طبق بند 11 مقدمه فصل | مورد | 3359160
100305 | دوبله نمودن مقره آويزي سرد 132کيلوولت در دشت و تپه ماهور. | مورد | 14153000
| اضافه بها بابت انجام فعالیت در مسیر نیمه کوهستانی،طبق بند 12 مقدمه فصل | مورد | 6368850
| اضافه بها بابت انجام فعالیت در مسیر صعب العبور و باتلاقی،طبق بند 12 مقدمه فصل | مورد | 13445350
| اضافه بها بابت انجام فعالیت خطوط دو باندل،طبق بند 11 مقدمه فصل | مورد | 1415300
| اضافه بها بابت انجام فعالیت خطوط سه باندل،طبق بند 11 مقدمه فصل | مورد | 2547540
100306 | شستشوی زنجیره مقره با نازل ۱۳۲ کیلوولت به صورت بی برق. | زنجیره | 3154000
| اضافه بها بابت انجام فعالیت در مسیر نیمه کوهستانی،طبق بند 12 مقدمه فصل | زنجیره | 1419300
| اضافه بها بابت انجام فعالیت در مسیر صعب العبور و باتلاقی،طبق بند 12 مقدمه فصل | زنجیره | 2996300
| اضافه بها بابت انجام فعالیت خطوط با مقره دوبل ،طبق بند 15 مقدمه فصل | زنجیره | 630800
| اضافه بها بابت انجام فعالیت خطوط سه باندل،طبق بند 15 مقدمه فصل | زنجیره | 1103900
100311 | تعویض هادی یک‌فاز به ازای یک اسپن در خط ۱۳۲ کیلوولت تک‌باندل در دشت و تپه ماهور. | مورد | 73744000
| اضافه بها بابت انجام فعالیت در مسیر نیمه کوهستانی،طبق بند 12 مقدمه فصل | مورد | 33184800
| اضافه بها بابت انجام فعالیت در مسیر صعب العبور و باتلاقی،طبق بند 12 مقدمه فصل | مورد | 70056800
| اضافه بها بابت انجام فعالیت خطوط دو باندل،طبق بند 11 مقدمه فصل | مورد | 7374400
| اضافه بها بابت انجام فعالیت خطوط سه باندل،طبق بند 11 مقدمه فصل | مورد | 13273920
100312 | تنظيم نمودن فلش هادي تک‌فاز در خط 132 کيلوولت به ازاي يک اسپن | مورد | 37455000
| اضافه بها بابت انجام فعالیت در مسیر نیمه کوهستانی،طبق بند 12 مقدمه فصل | مورد | 16854750
| اضافه بها بابت انجام فعالیت در مسیر صعب العبور و باتلاقی،طبق بند 12 مقدمه فصل | مورد | 35582250
| اضافه بها بابت انجام فعالیت خطوط دو باندل،طبق بند 11 مقدمه فصل | مورد | 3745500
| اضافه بها بابت انجام فعالیت خطوط سه باندل،طبق بند 11 مقدمه فصل | مورد | 6741900
100314 | تعویض سیم گارد در خط ۱۳۲ کیلوولت در دشت در یک اسپن در دشت و تپه ماهور به ازای هر رشته سیم. | مورد | 73744000
| اضافه بها بابت انجام فعالیت در مسیر نیمه کوهستانی،طبق بند 12 مقدمه فصل | مورد | 33184800
| اضافه بها بابت انجام فعالیت در مسیر صعب العبور و باتلاقی،طبق بند 12 مقدمه فصل | مورد | 70056800
| اضافه بها بابت انجام فعالیت خطوط دو باندل،طبق بند 11 مقدمه فصل | مورد | 7374400
| اضافه بها بابت انجام فعالیت خطوط سه باندل،طبق بند 11 مقدمه فصل | مورد | 13273920
100317 | بازيابستن و يا تعويض جمپر براي 132 کيلوولت تک‌فازدر دشت و تپه ماهور. | عدد | 14195000
| اضافه بها بابت انجام فعالیت در مسیر نیمه کوهستانی،طبق بند 12 مقدمه فصل | عدد | 6387750
| اضافه بها بابت انجام فعالیت در مسیر صعب العبور و باتلاقی،طبق بند 12 مقدمه فصل | عدد | 13485250
| اضافه بها بابت انجام فعالیت خطوط دو باندل،طبق بند 11 مقدمه فصل | عدد | 1419500
| اضافه بها بابت انجام فعالیت خطوط سه باندل،طبق بند 11 مقدمه فصل | عدد | 2555100
100318 | باز يا بستن و يا تعويض جمپر گارد يا ارتينگ باند براي ولتاژ132 کيلوولت در دشت و تپه ماهور. | عدد | 5484000
| اضافه بها بابت انجام فعالیت در مسیر نیمه کوهستانی،طبق بند 12 مقدمه فصل | عدد | 2467800
| اضافه بها بابت انجام فعالیت در مسیر صعب العبور و باتلاقی،طبق بند 12 مقدمه فصل | عدد | 5209800
| اضافه بها بابت انجام فعالیت خطوط دو باندل،طبق بند 11 مقدمه فصل | عدد | 548400
| اضافه بها بابت انجام فعالیت خطوط سه باندل،طبق بند 11 مقدمه فصل | عدد | 987120
100320 | نصب یا تعویض کلمپ آویزی یا آرمورراد مربوطه در خطوط ۱۳۲ کیلوولت. | عدد | 4378000
| اضافه بها بابت انجام فعالیت در مسیر نیمه کوهستانی،طبق بند 12 مقدمه فصل | عدد | 1970100
| اضافه بها بابت انجام فعالیت در مسیر صعب العبور و باتلاقی،طبق بند 12 مقدمه فصل | عدد | 4159100
| اضافه بها بابت انجام فعالیت خطوط دو باندل،طبق بند 11 مقدمه فصل | عدد | 437800
| اضافه بها بابت انجام فعالیت خطوط سه باندل،طبق بند 11 مقدمه فصل | عدد | 788040
100322 | شستشوی زنجیر مقره ۱۳۲ کیلوولت با استفاده از آب و پارچه به صورت دستی روی برج | زنجیره | 1577000
| اضافه بها بابت انجام فعالیت در مسیر نیمه کوهستانی،طبق بند 12 مقدمه فصل | زنجیره | 709650
| اضافه بها بابت انجام فعالیت در مسیر صعب العبور و باتلاقی،طبق بند 12 مقدمه فصل | زنجیره | 1498150
| اضافه بها بابت انجام فعالیت خطوط با مقره دوبل ،طبق بند 15 مقدمه فصل | زنجیره | 315400
| اضافه بها بابت انجام فعالیت خطوط سه باندل،طبق بند 15 مقدمه فصل | زنجیره | 551950
100323 | اجرای پرس میانی یا انتهایی در خطوط ۱۳۲ کیلوولت | مورد | 34135000
| اضافه بها بابت انجام فعالیت در مسیر نیمه کوهستانی،طبق بند 12 مقدمه فصل | مورد | 15360750
| اضافه بها بابت انجام فعالیت در مسیر صعب العبور و باتلاقی،طبق بند 12 مقدمه فصل | مورد | 32428250
| اضافه بها بابت انجام فعالیت خطوط دو باندل،طبق بند 11 مقدمه فصل | مورد | 3413500
| اضافه بها بابت انجام فعالیت خطوط سه باندل،طبق بند 11 مقدمه فصل | مورد | 6144300
100324 | نصب يا برکناري و يا سرويس (آچارکشي) يراق‌آلات و اتصالات سيم هادي فاز يا سيم محافظ خطوط 132 کيلوولت | برج | 7453000
| اضافه بها بابت انجام فعالیت در مسیر نیمه کوهستانی،طبق بند 12 مقدمه فصل | برج | 3353850
| اضافه بها بابت انجام فعالیت در مسیر صعب العبور و باتلاقی،طبق بند 12 مقدمه فصل | برج | 7080350
| اضافه بها بابت انجام فعالیت خطوط دو باندل،طبق بند 11 مقدمه فصل | برج | 745300
| اضافه بها بابت انجام فعالیت خطوط سه باندل،طبق بند 11 مقدمه فصل | برج | 1341540
100325 | باز کردن زنجير مقره کششي سرد و شستشوي دستي کليه مقره‌ها و نصب مجدد در خطوط 132 کيلوولت در دشت و تپه ماهور | زنجیره | 10416000
| اضافه بها بابت انجام فعالیت در مسیر نیمه کوهستانی،طبق بند 12 مقدمه فصل | زنجیره | 4687200
| اضافه بها بابت انجام فعالیت در مسیر صعب العبور و باتلاقی،طبق بند 12 مقدمه فصل | زنجیره | 9895200
| اضافه بها بابت انجام فعالیت خطوط با مقره دوبل ،طبق بند 15 مقدمه فصل | زنجیره | 2083200
| اضافه بها بابت انجام فعالیت خطوط سه باندل،طبق بند 15 مقدمه فصل | زنجیره | 3645600
100326 | باز کردن زنجير مقره آويزي سرد و شستشوي دستي کليه مقره‌ها و نصب مجدد در خطوط 132 کيلوولت در دشت و تپه ماهور | زنجیره | 8372000
| اضافه بها بابت انجام فعالیت در مسیر نیمه کوهستانی،طبق بند 12 مقدمه فصل | زنجیره | 3767400
| اضافه بها بابت انجام فعالیت در مسیر صعب العبور و باتلاقی،طبق بند 12 مقدمه فصل | زنجیره | 7953400
| اضافه بها بابت انجام فعالیت خطوط با مقره دوبل ،طبق بند 15 مقدمه فصل | زنجیره | 1674400
| اضافه بها بابت انجام فعالیت خطوط سه باندل،طبق بند 15 مقدمه فصل | زنجیره | 2930200
100327 | دوختن هر سه فاز خطوط 132 کيلوولت تک باندل به يکديگر (کوپل کردن يا T-OFF) | مورد | 22583000
| اضافه بها بابت انجام فعالیت در مسیر نیمه کوهستانی،طبق بند 12 مقدمه فصل | مورد | 10162350
| اضافه بها بابت انجام فعالیت در مسیر صعب العبور و باتلاقی،طبق بند 12 مقدمه فصل | مورد | 21453850
| اضافه بها بابت انجام فعالیت خطوط دو باندل،طبق بند 11 مقدمه فصل | مورد | 2258300
| اضافه بها بابت انجام فعالیت خطوط سه باندل،طبق بند 11 مقدمه فصل | مورد | 4064940
100328 | سرويس (آچارکشي يا نصب و يا تعويض) اسپيسر باندل خطوط فوق توزيع | مورد | 6452000
| اضافه بها بابت انجام فعالیت در مسیر نیمه کوهستانی،طبق بند 12 مقدمه فصل | مورد | 2903400
| اضافه بها بابت انجام فعالیت در مسیر صعب العبور و باتلاقی،طبق بند 12 مقدمه فصل | مورد | 6129400
| اضافه بها بابت انجام فعالیت خطوط دو باندل،طبق بند 11 مقدمه فصل | مورد | 645200
| اضافه بها بابت انجام فعالیت خطوط سه باندل،طبق بند 11 مقدمه فصل | مورد | 1161360
100329 | ترمیم هر سیم هادی فاز در طول اسپن با استفاده از غلاف تعمیری یا آرمورراد در خطوط 132 کیلوولت | مورد | 19332000
| اضافه بها بابت انجام فعالیت در مسیر نیمه کوهستانی،طبق بند 12 مقدمه فصل | مورد | 8699400
| اضافه بها بابت انجام فعالیت در مسیر صعب العبور و باتلاقی،طبق بند 12 مقدمه فصل | مورد | 18365400
| اضافه بها بابت انجام فعالیت خطوط دو باندل،طبق بند 11 مقدمه فصل | مورد | 1933200
| اضافه بها بابت انجام فعالیت خطوط سه باندل،طبق بند 11 مقدمه فصل | مورد | 3479760
100401 | تعويض مقره کششي سرد 63کيلوولت در دشت و تپه ماهور از يک تا همه مقره ها در هر زنجيره. | زنجیره | 6326000
| اضافه بها بابت انجام فعالیت در مسیر نیمه کوهستانی،طبق بند 12 مقدمه فصل | زنجیره | 2846700
| اضافه بها بابت انجام فعالیت در مسیر صعب العبور و باتلاقی،طبق بند 12 مقدمه فصل | زنجیره | 6009700
| اضافه بها بابت انجام فعالیت خطوط دو باندل،طبق بند 11 مقدمه فصل | زنجیره | 632600
| اضافه بها بابت انجام فعالیت خطوط سه باندل،طبق بند 11 مقدمه فصل | زنجیره | 1138680
100403 | تعويض مقره آويزي سرد 63کيلوولت در دشت و تپه ماهور از يک تا همه مقره ها در هر زنجيره. | زنجیره | 5409000
| اضافه بها بابت انجام فعالیت در مسیر نیمه کوهستانی،طبق بند 12 مقدمه فصل | زنجیره | 2434050
| اضافه بها بابت انجام فعالیت در مسیر صعب العبور و باتلاقی،طبق بند 12 مقدمه فصل | زنجیره | 5138550
| اضافه بها بابت انجام فعالیت خطوط دو باندل،طبق بند 11 مقدمه فصل | زنجیره | 540900
| اضافه بها بابت انجام فعالیت خطوط سه باندل،طبق بند 11 مقدمه فصل | زنجیره | 973620
100405 | تنظیم یا نصب یا تعویض مقره اسپیسر بین فازی ۶۳ کیلوولت (به صورت کامل) در دشت و تپه ماهور. | مورد | 9835000
| اضافه بها بابت انجام فعالیت در مسیر نیمه کوهستانی،طبق بند 12 مقدمه فصل | مورد | 4425750
| اضافه بها بابت انجام فعالیت در مسیر صعب العبور و باتلاقی،طبق بند 12 مقدمه فصل | مورد | 9343250
| اضافه بها بابت انجام فعالیت خطوط دو باندل،طبق بند 11 مقدمه فصل | مورد | 983500
| اضافه بها بابت انجام فعالیت خطوط سه باندل،طبق بند 11 مقدمه فصل | مورد | 1770300
100406 | دوبله نمودن مقره کششي سرد 63کيلوولت در دشت و تپه ماهور. | زنجیره | 13857000
| اضافه بها بابت انجام فعالیت در مسیر نیمه کوهستانی،طبق بند 12 مقدمه فصل | زنجیره | 6235650
| اضافه بها بابت انجام فعالیت در مسیر صعب العبور و باتلاقی،طبق بند 12 مقدمه فصل | زنجیره | 13164150
| اضافه بها بابت انجام فعالیت خطوط دو باندل،طبق بند 11 مقدمه فصل | زنجیره | 1385700
| اضافه بها بابت انجام فعالیت خطوط سه باندل،طبق بند 11 مقدمه فصل | زنجیره | 2494260
100408 | دوبله نمودن مقره آويزي سرد 63کيلوولت در دشت و تپه ماهور. | زنجیره | 10150000
| اضافه بها بابت انجام فعالیت در مسیر نیمه کوهستانی،طبق بند 12 مقدمه فصل | زنجیره | 4567500
| اضافه بها بابت انجام فعالیت در مسیر صعب العبور و باتلاقی،طبق بند 12 مقدمه فصل | زنجیره | 9642500
| اضافه بها بابت انجام فعالیت خطوط دو باندل،طبق بند 11 مقدمه فصل | زنجیره | 1015000
| اضافه بها بابت انجام فعالیت خطوط سه باندل،طبق بند 11 مقدمه فصل | زنجیره | 1827000
100410 | شستشوی زنجیره مقره با نازل ۶۳ کیلوولت به صورت بی برق. | زنجیره | 2308000
| اضافه بها بابت انجام فعالیت در مسیر نیمه کوهستانی،طبق بند 12 مقدمه فصل | زنجیره | 1038600
| اضافه بها بابت انجام فعالیت در مسیر صعب العبور و باتلاقی،طبق بند 12 مقدمه فصل | زنجیره | 2192600
| اضافه بها بابت انجام فعالیت خطوط با مقره دوبل ،طبق بند 15 مقدمه فصل | زنجیره | 461600
| اضافه بها بابت انجام فعالیت خطوط سه باندل،طبق بند 15 مقدمه فصل | زنجیره | 807800
100415 | تعویض هادی یک فاز به ازای یک اسپن در خط ۶۳ کیلوولت تک‌باندل در دشت و تپه ماهور. | مورد | 52305000
| اضافه بها بابت انجام فعالیت در مسیر نیمه کوهستانی،طبق بند 12 مقدمه فصل | مورد | 23537250
| اضافه بها بابت انجام فعالیت در مسیر صعب العبور و باتلاقی،طبق بند 12 مقدمه فصل | مورد | 49689750
| اضافه بها بابت انجام فعالیت خطوط دو باندل،طبق بند 11 مقدمه فصل | مورد | 5230500
| اضافه بها بابت انجام فعالیت خطوط سه باندل،طبق بند 11 مقدمه فصل | مورد | 9414900
100417 | اندازه گيري کليرنس خط براي خطوط انتقال و فوق توزيع تا سه نقطه در يک روز در دشت و تپه ماهور | مورد | 43931000
| اضافه بها بابت انجام فعالیت در مسیر نیمه کوهستانی،طبق بند 12 مقدمه فصل | مورد | 19768950
| اضافه بها بابت انجام فعالیت در مسیر صعب العبور و باتلاقی،طبق بند 12 مقدمه فصل | مورد | 41734450
| اضافه بها بابت انجام فعالیت خطوط دو باندل،طبق بند 11 مقدمه فصل | مورد | 4393100
| اضافه بها بابت انجام فعالیت خطوط سه باندل،طبق بند 11 مقدمه فصل | مورد | 7907580
100418 | تنظيم نمودن فلش هادي يک فاز در خط 63 کيلوولت به ازاي يک اسپن. | مورد | 31141000
| اضافه بها بابت انجام فعالیت در مسیر نیمه کوهستانی،طبق بند 12 مقدمه فصل | مورد | 14013450
| اضافه بها بابت انجام فعالیت در مسیر صعب العبور و باتلاقی،طبق بند 12 مقدمه فصل | مورد | 29583950
| اضافه بها بابت انجام فعالیت خطوط دو باندل،طبق بند 11 مقدمه فصل | مورد | 3114100
| اضافه بها بابت انجام فعالیت خطوط سه باندل،طبق بند 11 مقدمه فصل | مورد | 5605380
100421 | تعویض سیم گارد به صورت موردی در خط ۶۳ در یک اسپن در دشت و تپه ماهور به ازای هر رشته سیم. | مورد | 51594000
| اضافه بها بابت انجام فعالیت در مسیر نیمه کوهستانی،طبق بند 12 مقدمه فصل | مورد | 23217300
| اضافه بها بابت انجام فعالیت در مسیر صعب العبور و باتلاقی،طبق بند 12 مقدمه فصل | مورد | 49014300
| اضافه بها بابت انجام فعالیت خطوط دو باندل،طبق بند 11 مقدمه فصل | مورد | 5159400
| اضافه بها بابت انجام فعالیت خطوط سه باندل،طبق بند 11 مقدمه فصل | مورد | 9286920
100422 | اجرای پرس میانی یا انتهایی در خطوط ۶۳ کیلوولت | مورد | 37696000
| اضافه بها بابت انجام فعالیت در مسیر نیمه کوهستانی،طبق بند 12 مقدمه فصل | مورد | 16963200
| اضافه بها بابت انجام فعالیت در مسیر صعب العبور و باتلاقی،طبق بند 12 مقدمه فصل | مورد | 35811200
| اضافه بها بابت انجام فعالیت خطوط دو باندل،طبق بند 11 مقدمه فصل | مورد | 3769600
| اضافه بها بابت انجام فعالیت خطوط سه باندل،طبق بند 11 مقدمه فصل | مورد | 6785280
100423 | نصب يابرکناري و يا سرويس (آچارکشي) يراق‌آلات و اتصالات سيم هادي فاز يا سيم محافظ خطوط63 کيلوولت | برج | 6104000
| اضافه بها بابت انجام فعالیت در مسیر نیمه کوهستانی،طبق بند 12 مقدمه فصل | برج | 2746800
| اضافه بها بابت انجام فعالیت در مسیر صعب العبور و باتلاقی،طبق بند 12 مقدمه فصل | برج | 5798800
| اضافه بها بابت انجام فعالیت خطوط دو باندل،طبق بند 11 مقدمه فصل | برج | 610400
| اضافه بها بابت انجام فعالیت خطوط سه باندل،طبق بند 11 مقدمه فصل | برج | 1098720
100425 | باز یا بستن و یا تعویض جمپر برای ۶۳ کیلوولت یک‌فاز در دشت و تپه ماهور. | عدد | 12905000
| اضافه بها بابت انجام فعالیت در مسیر نیمه کوهستانی،طبق بند 12 مقدمه فصل | عدد | 5807250
| اضافه بها بابت انجام فعالیت در مسیر صعب العبور و باتلاقی،طبق بند 12 مقدمه فصل | عدد | 12259750
| اضافه بها بابت انجام فعالیت خطوط دو باندل،طبق بند 11 مقدمه فصل | عدد | 1290500
| اضافه بها بابت انجام فعالیت خطوط سه باندل،طبق بند 11 مقدمه فصل | عدد | 2322900
100426 | باز يابستن و يا تعويض جمپر گارد يا ارتينگ باند براي ولتاژ 63 کيلوولت در دشت وتپه ماهور. | عدد | 5162000
| اضافه بها بابت انجام فعالیت در مسیر نیمه کوهستانی،طبق بند 12 مقدمه فصل | عدد | 2322900
| اضافه بها بابت انجام فعالیت در مسیر صعب العبور و باتلاقی،طبق بند 12 مقدمه فصل | عدد | 4903900
| اضافه بها بابت انجام فعالیت خطوط دو باندل،طبق بند 11 مقدمه فصل | عدد | 516200
| اضافه بها بابت انجام فعالیت خطوط سه باندل،طبق بند 11 مقدمه فصل | عدد | 929160
100428 | شستشوی زنجیر مقره ۶۳ کیلوولت با استفاده از آب و پارچه به صورت دستی روی برج | زنجیره | 1027000
| اضافه بها بابت انجام فعالیت در مسیر نیمه کوهستانی،طبق بند 12 مقدمه فصل | زنجیره | 462150
| اضافه بها بابت انجام فعالیت در مسیر صعب العبور و باتلاقی،طبق بند 12 مقدمه فصل | زنجیره | 975650
| اضافه بها بابت انجام فعالیت خطوط با مقره دوبل ،طبق بند 15 مقدمه فصل | زنجیره | 205400
| اضافه بها بابت انجام فعالیت خطوط سه باندل،طبق بند 15 مقدمه فصل | زنجیره | 359450
100429 | باز کردن زنجير مقره کششي سردو شستشوي دستي کليه مقره‌هاو نصب مجدد در خطوط 63 کيلوولت در دشت و تپه ماهور | زنجیره | 7270000
| اضافه بها بابت انجام فعالیت در مسیر نیمه کوهستانی،طبق بند 12 مقدمه فصل | زنجیره | 3271500
| اضافه بها بابت انجام فعالیت در مسیر صعب العبور و باتلاقی،طبق بند 12 مقدمه فصل | زنجیره | 6906500
| اضافه بها بابت انجام فعالیت خطوط با مقره دوبل ،طبق بند 15 مقدمه فصل | زنجیره | 1454000
| اضافه بها بابت انجام فعالیت خطوط سه باندل،طبق بند 15 مقدمه فصل | زنجیره | 2544500
100430 | باز کردن زنجير مقره آويزي سرد و شستشوي دستي کليه مقره‌هاو نصب مجدد در خطوط 63 کيلوولت در دشت و تپه ماهور | زنجیره | 6274000
| اضافه بها بابت انجام فعالیت در مسیر نیمه کوهستانی،طبق بند 12 مقدمه فصل | زنجیره | 2823300
| اضافه بها بابت انجام فعالیت در مسیر صعب العبور و باتلاقی،طبق بند 12 مقدمه فصل | زنجیره | 5960300
| اضافه بها بابت انجام فعالیت خطوط با مقره دوبل ،طبق بند 15 مقدمه فصل | زنجیره | 1254800
| اضافه بها بابت انجام فعالیت خطوط سه باندل،طبق بند 15 مقدمه فصل | زنجیره | 2195900
100431 | نصب یا تعویض کلمپ آویزی یا آرمورراد مربوطه در خطوط ۶۳ کیلوولت | عدد | 3936000
| اضافه بها بابت انجام فعالیت در مسیر نیمه کوهستانی،طبق بند 12 مقدمه فصل | عدد | 1771200
| اضافه بها بابت انجام فعالیت در مسیر صعب العبور و باتلاقی،طبق بند 12 مقدمه فصل | عدد | 3739200
| اضافه بها بابت انجام فعالیت خطوط دو باندل،طبق بند 11 مقدمه فصل | عدد | 393600
| اضافه بها بابت انجام فعالیت خطوط سه باندل،طبق بند 11 مقدمه فصل | عدد | 708480
100432 | دوختن هر سه فازخطوط 63کيلوولت تک باندل به يکديگر(کوپل کردن يا T-OFF) | مورد | 19357000
| اضافه بها بابت انجام فعالیت در مسیر نیمه کوهستانی،طبق بند 12 مقدمه فصل | مورد | 8710650
| اضافه بها بابت انجام فعالیت در مسیر صعب العبور و باتلاقی،طبق بند 12 مقدمه فصل | مورد | 18389150
| اضافه بها بابت انجام فعالیت خطوط دو باندل،طبق بند 11 مقدمه فصل | مورد | 1935700
| اضافه بها بابت انجام فعالیت خطوط سه باندل،طبق بند 11 مقدمه فصل | مورد | 3484260
100433 | ترمیم هر سیم هادی فاز در طول اسپن با استفاده از غلاف تعمیری یا آرمورراد در خطوط 63 کیلوولت | مورد | 17184000
| اضافه بها بابت انجام فعالیت در مسیر نیمه کوهستانی،طبق بند 12 مقدمه فصل | مورد | 7732800
| اضافه بها بابت انجام فعالیت در مسیر صعب العبور و باتلاقی،طبق بند 12 مقدمه فصل | مورد | 16324800
| اضافه بها بابت انجام فعالیت خطوط دو باندل،طبق بند 11 مقدمه فصل | مورد | 1718400
| اضافه بها بابت انجام فعالیت خطوط سه باندل،طبق بند 11 مقدمه فصل | مورد | 3093120
100501 | نصب یا تعویض یا اصلاح تابلو شماره و خطر دکل در ارتفاع مورد نظر در دشت و تپه ماهور. | عدد | 3170000
| اضافه بها بابت انجام فعالیت در مسیر نیمه کوهستانی،طبق بند 12 مقدمه فصل | عدد
| اضافه بها بابت انجام فعالیت در مسیر صعب العبور و باتلاقی،طبق بند 12 مقدمه فصل | عدد
100502 | نصب یا تعویض یا اصلاح تابلو هوایی دکل در ارتفاع مورد نظر در دشت و تپه ماهور. | عدد | 7044000
| اضافه بها بابت انجام فعالیت در مسیر نیمه کوهستانی،طبق بند 12 مقدمه فصل | عدد
| اضافه بها بابت انجام فعالیت در مسیر صعب العبور و باتلاقی،طبق بند 12 مقدمه فصل | عدد
100601 | نصب یا برکناری یا تعویض خار ضد صعود دکل در دشت به ازاء هر لگ در دشت و تپه ماهور. | پایه | 1330000
| اضافه بها بابت انجام فعالیت در مسیر نیمه کوهستانی،طبق بند 12 مقدمه فصل | پایه
| اضافه بها بابت انجام فعالیت در مسیر صعب العبور و باتلاقی،طبق بند 12 مقدمه فصل | پایه
100602 | نصب یا تعویض پیچ پله بر روی دکل در دشت و تپه ماهور به همراه جوشکاری و رنگ آمیزی گالوانیزه سرد. | عدد | 545500
| اضافه بها بابت انجام فعالیت در مسیر نیمه کوهستانی،طبق بند 12 مقدمه فصل | عدد
| اضافه بها بابت انجام فعالیت در مسیر صعب العبور و باتلاقی،طبق بند 12 مقدمه فصل | عدد
100603 | نصب خار ضدپرنده دکل در دشت و تپه ماهور براي هر زنجيره مقره. | زنجیره | 3817000
| اضافه بها بابت انجام فعالیت در مسیر نیمه کوهستانی،طبق بند 12 مقدمه فصل | زنجیره | 1717650
| اضافه بها بابت انجام فعالیت در مسیر صعب العبور و باتلاقی،طبق بند 12 مقدمه فصل | زنجیره | 3626150
100604 | کسری بندی پیچ و مهره به همراه جوشکاری و رنگ آمیزی آن به ازای هر دکل در دشت و تپه ماهور | برج | 8453000
| اضافه بها بابت انجام فعالیت در مسیر نیمه کوهستانی،طبق بند 12 مقدمه فصل | برج
| اضافه بها بابت انجام فعالیت در مسیر صعب العبور و باتلاقی،طبق بند 12 مقدمه فصل | برج
100701 | نصب یا اصلاح یا تعویض سیم مهار دکل‌های مهاری و پایه H چوبی، سیمانی و توربولت‌های ضربدری به ازای هر پایه. | برج | 53958000
| اضافه بها بابت انجام فعالیت در مسیر نیمه کوهستانی،طبق بند 12 مقدمه فصل | برج | 24281100
| اضافه بها بابت انجام فعالیت در مسیر صعب العبور و باتلاقی،طبق بند 12 مقدمه فصل | برج
101001 | نصب وزنه بر روی هر زنجیره مقره در دشت و تپه ماهور. | مورد | 12776000
| اضافه بها بابت انجام فعالیت در مسیر نیمه کوهستانی،طبق بند 12 مقدمه فصل | مورد | 5749200
| اضافه بها بابت انجام فعالیت در مسیر صعب العبور و باتلاقی،طبق بند 12 مقدمه فصل | مورد | 12137200
| اضافه بها بابت انجام فعالیت خطوط دو باندل،طبق بند 11 مقدمه فصل | مورد | 1277600
| اضافه بها بابت انجام فعالیت خطوط سه باندل،طبق بند 11 مقدمه فصل | مورد | 2299680
101002 | تقويت الکتريکي اتصالات مياني و انتهايي خطوط به ازاي تمامي سطوح ولتاژي (باي پس) در دشت و تپه ماهور | مورد | 9743000
| اضافه بها بابت انجام فعالیت در مسیر نیمه کوهستانی،طبق بند 12 مقدمه فصل | مورد | 4384350
| اضافه بها بابت انجام فعالیت در مسیر صعب العبور و باتلاقی،طبق بند 12 مقدمه فصل | مورد | 9255850
| اضافه بها بابت انجام فعالیت خطوط دو باندل،طبق بند 11 مقدمه فصل | مورد | 974300
| اضافه بها بابت انجام فعالیت خطوط سه باندل،طبق بند 11 مقدمه فصل | مورد | 1753740
101003 | نصب یا باز کردن و یا تعویض دمپر سیم فاز یا گارد برای تمامی سطوح ولتاژی در دشت و تپه ماهور به ازای تا سه مورد | مورد | 38627000
| اضافه بها بابت انجام فعالیت در مسیر نیمه کوهستانی،طبق بند 12 مقدمه فصل | مورد | 17382150
| اضافه بها بابت انجام فعالیت در مسیر صعب العبور و باتلاقی،طبق بند 12 مقدمه فصل | مورد | 36695650
| اضافه بها بابت انجام فعالیت خطوط دو باندل،طبق بند 11 مقدمه فصل | مورد | 3862700
| اضافه بها بابت انجام فعالیت خطوط سه باندل،طبق بند 11 مقدمه فصل | مورد | 6952860
101004 | رفع انحراف زنجیره مقره در راستای خط (آفست گیری) با برگرداندن سیم به محل قبل برای هر فاز در تمامی سطوح ولتاژی. | مورد | 13840000
| اضافه بها بابت انجام فعالیت در مسیر نیمه کوهستانی،طبق بند 12 مقدمه فصل | مورد | 6228000
| اضافه بها بابت انجام فعالیت در مسیر صعب العبور و باتلاقی،طبق بند 12 مقدمه فصل | مورد | 13148000
| اضافه بها بابت انجام فعالیت خطوط دو باندل،طبق بند 11 مقدمه فصل | مورد | 1384000
| اضافه بها بابت انجام فعالیت خطوط سه باندل،طبق بند 11 مقدمه فصل | مورد | 2491200
101101 | رفع قطع شدگي فيبر نوري (فيوژن) همراه با آزمون OTDR در سيم گارد. | مورد | 131981000
| اضافه بها بابت انجام فعالیت در مسیر نیمه کوهستانی،طبق بند 12 مقدمه فصل | مورد | 59391450
| اضافه بها بابت انجام فعالیت در مسیر صعب العبور و باتلاقی،طبق بند 12 مقدمه فصل | مورد | 125381950
101201 | تنظيم نمودن فلش سيم گارد روي يک کلمپ آويز در يک اسپن. | رشته | 59515000
| اضافه بها بابت انجام فعالیت در مسیر نیمه کوهستانی،طبق بند 12 مقدمه فصل | رشته | 26781750
| اضافه بها بابت انجام فعالیت در مسیر صعب العبور و باتلاقی،طبق بند 12 مقدمه فصل | رشته | 56539250
101202 | اجرای پرس میانی یا انتهایی سیم گارد در دشت و تپه ماهور. | عدد | 32080000
| اضافه بها بابت انجام فعالیت در مسیر نیمه کوهستانی،طبق بند 12 مقدمه فصل | عدد | 14436000
| اضافه بها بابت انجام فعالیت در مسیر صعب العبور و باتلاقی،طبق بند 12 مقدمه فصل | عدد | 30476000
101203 | تعويض کلمپ عبوري در سيم گارد يا فيبر نوري | عدد | 5549000
| اضافه بها بابت انجام فعالیت در مسیر نیمه کوهستانی،طبق بند 12 مقدمه فصل | عدد | 2497050
| اضافه بها بابت انجام فعالیت در مسیر صعب العبور و باتلاقی،طبق بند 12 مقدمه فصل | عدد | 5271550
101301 | اصلاح سیستم اتصال زمین خاکی برج (شامل حفر کانال، خواباندن سیم و کوبیدن میله و اتصالات آن به پایه‌ی برج) در بستر زمین بیلی و کلنگی برای هر دکل. | متر | 6452000
| اضافه بها بابت انجام فعالیت در مسیر نیمه کوهستانی،طبق بند 12 مقدمه فصل | متر | 2903400
| اضافه بها بابت انجام فعالیت در مسیر صعب العبور و باتلاقی،طبق بند 12 مقدمه فصل | متر | 6129400
101302 | اصلاح سیستم اتصال زمین برج (شامل حفر کانال، خواباندن سیم و کوبیدن میله و اتصالات آن به پایه‌ی برج) در بستر زمین دج برای هر دکل. | متر | 9678000
| اضافه بها بابت انجام فعالیت در مسیر نیمه کوهستانی،طبق بند 12 مقدمه فصل | متر | 4355100
| اضافه بها بابت انجام فعالیت در مسیر صعب العبور و باتلاقی،طبق بند 12 مقدمه فصل | متر | 9194100
101304 | اصلاح سیستم اتصال زمین برج (شامل حفر کانال، خواباندن سیم و کوبیدن میله و اتصالات آن به پایه‌ی برج) در بستر زمین سنگی ضعیف، نیمه سنگی یا سنگی برای هر دکل. | متر | 14708000
| اضافه بها بابت انجام فعالیت در مسیر نیمه کوهستانی،طبق بند 12 مقدمه فصل | متر | 6618600
| اضافه بها بابت انجام فعالیت در مسیر صعب العبور و باتلاقی،طبق بند 12 مقدمه فصل | متر | 13972600
101403 | عایق‌کاری فونداسیون دکل‌های انتقال و فوق توزیع برحسب دکل. | برج | 19164000
| اضافه بها بابت انجام فعالیت در مسیر نیمه کوهستانی،طبق بند 12 مقدمه فصل | برج | 8623800
| اضافه بها بابت انجام فعالیت در مسیر صعب العبور و باتلاقی،طبق بند 12 مقدمه فصل | برج | 18205800
101601 | شاخه‌زنی درختان زیر خط فشار قوی با استفاده از بالابر در مسیرهای با پوشش گیاهی متوسط | اصله | 7433000
| اضافه بها بابت انجام فعالیت در مسیر نیمه کوهستانی،طبق بند 12 مقدمه فصل | اصله | 3344850
| اضافه بها بابت انجام فعالیت در مسیر صعب العبور و باتلاقی،طبق بند 12 مقدمه فصل | اصله | 7061350
101602 | درخت زني (درخت هاي با قطر تقريبي بيشتر از 20 سانتيمتر) در مسيرهاي پر پوشش يا جنگلي | اصله | 426500
| اضافه بها بابت انجام فعالیت در مسیر نیمه کوهستانی،طبق بند 12 مقدمه فصل | اصله | 191925
| اضافه بها بابت انجام فعالیت در مسیر صعب العبور و باتلاقی،طبق بند 12 مقدمه فصل | اصله | 405175
101603 | درخت زني (درخت هاي با قطر تقريبي کمتر از 20 سانتيمتر) در مسيرهاي پر پوشش يا جنگلي | اصله | 142000
| اضافه بها بابت انجام فعالیت در مسیر نیمه کوهستانی،طبق بند 12 مقدمه فصل | اصله | 63900
| اضافه بها بابت انجام فعالیت در مسیر صعب العبور و باتلاقی،طبق بند 12 مقدمه فصل | اصله | 134900
101604 | درخت زني در ساير مسيرها | اصله | 1279000
| اضافه بها بابت انجام فعالیت در مسیر نیمه کوهستانی،طبق بند 12 مقدمه فصل | اصله | 575550
| اضافه بها بابت انجام فعالیت در مسیر صعب العبور و باتلاقی،طبق بند 12 مقدمه فصل | اصله | 1215050
101605 | درخت زني خطوط 400 کيلوولت در مسيرهاي پر پوشش يا جنگلي در يک اسپن | مورد | 18727000
| اضافه بها بابت انجام فعالیت در مسیر نیمه کوهستانی،طبق بند 12 مقدمه فصل | مورد | 8427150
| اضافه بها بابت انجام فعالیت در مسیر صعب العبور و باتلاقی،طبق بند 12 مقدمه فصل | مورد | 17790650
101606 | درخت زني خطوط 230 کيلوولت در مسيرهاي پر پوشش يا جنگلي در يک اسپن | مورد | 17064000
| اضافه بها بابت انجام فعالیت در مسیر نیمه کوهستانی،طبق بند 12 مقدمه فصل | مورد | 7678800
| اضافه بها بابت انجام فعالیت در مسیر صعب العبور و باتلاقی،طبق بند 12 مقدمه فصل | مورد | 16210800
101607 | درخت زني خطوط 132 کيلوولت در مسيرهاي پر پوشش يا جنگلي در يک اسپن | مورد | 14220000
| اضافه بها بابت انجام فعالیت در مسیر نیمه کوهستانی،طبق بند 12 مقدمه فصل | مورد | 6399000
| اضافه بها بابت انجام فعالیت در مسیر صعب العبور و باتلاقی،طبق بند 12 مقدمه فصل | مورد | 13509000
101608 | درخت زني خطوط 63 کيلوولت در مسيرهاي پر پوشش يا جنگلي در يک اسپن | مورد | 11850000
| اضافه بها بابت انجام فعالیت در مسیر نیمه کوهستانی،طبق بند 12 مقدمه فصل | مورد | 5332500
| اضافه بها بابت انجام فعالیت در مسیر صعب العبور و باتلاقی،طبق بند 12 مقدمه فصل | مورد | 11257500
101609 | درخت زني خطوط 400 کيلوولت در ساير مسيرها در يک اسپن | مورد | 14220000
| اضافه بها بابت انجام فعالیت در مسیر نیمه کوهستانی،طبق بند 12 مقدمه فصل | مورد | 6399000
| اضافه بها بابت انجام فعالیت در مسیر صعب العبور و باتلاقی،طبق بند 12 مقدمه فصل | مورد | 13509000
101610 | درخت زني خطوط 230 کيلوولت در ساير مسيرها در يک اسپن | مورد | 12798000
| اضافه بها بابت انجام فعالیت در مسیر نیمه کوهستانی،طبق بند 12 مقدمه فصل | مورد | 5759100
| اضافه بها بابت انجام فعالیت در مسیر صعب العبور و باتلاقی،طبق بند 12 مقدمه فصل | مورد | 12158100
101611 | درخت زني خطوط 132 کيلوولت در ساير مسيرها در يک اسپن | مورد | 10902000
| اضافه بها بابت انجام فعالیت در مسیر نیمه کوهستانی،طبق بند 12 مقدمه فصل | مورد | 4905900
| اضافه بها بابت انجام فعالیت در مسیر صعب العبور و باتلاقی،طبق بند 12 مقدمه فصل | مورد | 10356900
101612 | درخت زني خطوط 63 کيلوولت در ساير مسيرها در يک اسپن | مورد | 9954000
| اضافه بها بابت انجام فعالیت در مسیر نیمه کوهستانی،طبق بند 12 مقدمه فصل | مورد | 4479300
| اضافه بها بابت انجام فعالیت در مسیر صعب العبور و باتلاقی،طبق بند 12 مقدمه فصل | مورد | 9456300
101613 | پاک تراشي گياهان داسي زير هادي هاي فاز يا باند خطوط خطوط 400 کيلوولت در مسيرهاي پر پوشش يا جنگلي در يک اسپن | مورد | 21805000
| اضافه بها بابت انجام فعالیت در مسیر نیمه کوهستانی،طبق بند 12 مقدمه فصل | مورد | 9812250
| اضافه بها بابت انجام فعالیت در مسیر صعب العبور و باتلاقی،طبق بند 12 مقدمه فصل | مورد | 20714750
101614 | پاک تراشي گياهان داسي زير هادي هاي فاز يا باند خطوط خطوط 230 کيلوولت در مسيرهاي پر پوشش يا جنگلي در يک اسپن | مورد | 19435000
| اضافه بها بابت انجام فعالیت در مسیر نیمه کوهستانی،طبق بند 12 مقدمه فصل | مورد | 8745750
| اضافه بها بابت انجام فعالیت در مسیر صعب العبور و باتلاقی،طبق بند 12 مقدمه فصل | مورد | 18463250
101615 | پاک تراشي گياهان داسي زير هادي هاي فاز يا باند خطوط خطوط 132 کيلوولت در مسيرهاي پر پوشش يا جنگلي در يک اسپن | مورد | 16353000
| اضافه بها بابت انجام فعالیت در مسیر نیمه کوهستانی،طبق بند 12 مقدمه فصل | مورد | 7358850
| اضافه بها بابت انجام فعالیت در مسیر صعب العبور و باتلاقی،طبق بند 12 مقدمه فصل | مورد | 15535350
101616 | پاک تراشي گياهان داسي زير هادي هاي فاز يا باند خطوط خطوط 63 کيلوولت در مسير هاي پر پوشش يا جنگلي در يک اسپن | مورد | 13746000
| اضافه بها بابت انجام فعالیت در مسیر نیمه کوهستانی،طبق بند 12 مقدمه فصل | مورد | 6185700
| اضافه بها بابت انجام فعالیت در مسیر صعب العبور و باتلاقی،طبق بند 12 مقدمه فصل | مورد | 13058700
101617 | پاکسازي يا پاک تراشي گياهان داسي و خار و خاشاک زير برج خطوط 400 تا فاصله دومتربيشتر از فوندانسيون برج در مسيرهاي پر پوشش يا جنگلي | برج | 3022000
| اضافه بها بابت انجام فعالیت در مسیر نیمه کوهستانی،طبق بند 12 مقدمه فصل | برج | 1359900
| اضافه بها بابت انجام فعالیت در مسیر صعب العبور و باتلاقی،طبق بند 12 مقدمه فصل | برج | 2870900
101618 | پاکسازي يا پاک تراشي گياهان داسي و خار و خاشاک زير برج خطوط 230 تا فاصله دومتربيشتر از فوندانسيون برج در مسيرهاي پر پوشش يا جنگلي | برج | 2752000
| اضافه بها بابت انجام فعالیت در مسیر نیمه کوهستانی،طبق بند 12 مقدمه فصل | برج | 1238400
| اضافه بها بابت انجام فعالیت در مسیر صعب العبور و باتلاقی،طبق بند 12 مقدمه فصل | برج | 2614400
101619 | پاکسازي يا پاک تراشي گياهان داسي و خار و خاشاک زير برج خطوط 132 تا فاصله دومتربيشتر از فوندانسيون برج در مسيرهاي پر پوشش يا جنگلي | برج | 2300000
| اضافه بها بابت انجام فعالیت در مسیر نیمه کوهستانی،طبق بند 12 مقدمه فصل | برج | 1035000
| اضافه بها بابت انجام فعالیت در مسیر صعب العبور و باتلاقی،طبق بند 12 مقدمه فصل | برج | 2185000
101620 | پاکسازي يا پاک تراشي گياهان داسي و خار و خاشاک زير برج خطوط 63 تا فاصله دومتربيشتر از فوندانسيون برج در مسيرهاي پر پوشش يا جنگلي | برج | 2030000
| اضافه بها بابت انجام فعالیت در مسیر نیمه کوهستانی،طبق بند 12 مقدمه فصل | برج | 913500
| اضافه بها بابت انجام فعالیت در مسیر صعب العبور و باتلاقی،طبق بند 12 مقدمه فصل | برج | 1928500
101621 | شاخه‌زنی درختان زیر خط فشار قوی بدون بالابر در مسیرهای با پوشش گیاهی متوسط | اصله | 3945000
| اضافه بها بابت انجام فعالیت در مسیر نیمه کوهستانی،طبق بند 12 مقدمه فصل | اصله | 1775250
| اضافه بها بابت انجام فعالیت در مسیر صعب العبور و باتلاقی،طبق بند 12 مقدمه فصل | اصله | 3747750
101801 | بازديدهاي موردي و اضطراري از مسير کابل هاي فشارقوي و حفاري شرکت هاي مختلف. | مورد | 9294000
| اضافه بها بابت انجام فعالیت در مسیر نیمه کوهستانی،طبق بند 12 مقدمه فصل | مورد | 4182300
| اضافه بها بابت انجام فعالیت در مسیر صعب العبور و باتلاقی،طبق بند 12 مقدمه فصل | مورد | 8829300
101802 | نظارت بر حفاري در مسير کابل هاي فشار قوي ساير شرکت ها. | روز | 37179000
| اضافه بها بابت انجام فعالیت در مسیر نیمه کوهستانی،طبق بند 12 مقدمه فصل | روز | 16730550
| اضافه بها بابت انجام فعالیت در مسیر صعب العبور و باتلاقی،طبق بند 12 مقدمه فصل | روز | 35320050
101804 | انجام مکاتبات پيگيري ها و اخذ مجوزات و هماهنگي با ادارات و سازمان هاي شهري (اخذ مجوز حفاري، پلان ايمني و ...). | مورد | 18589000
| اضافه بها بابت انجام فعالیت در مسیر نیمه کوهستانی،طبق بند 12 مقدمه فصل | مورد | 8365050
| اضافه بها بابت انجام فعالیت در مسیر صعب العبور و باتلاقی،طبق بند 12 مقدمه فصل | مورد | 17659550
101806 | بازديد جهت تحويل موقت يا دائم خطوط جديد الاحداث کابلي فشار قوي به ازاء يک کيلو متر مدار. | کیلومتر | 42840000
| اضافه بها بابت انجام فعالیت در مسیر نیمه کوهستانی،طبق بند 12 مقدمه فصل | کیلومتر | 19278000
| اضافه بها بابت انجام فعالیت در مسیر صعب العبور و باتلاقی،طبق بند 12 مقدمه فصل | کیلومتر | 40698000
102202 | اعزام گروه تعميرات خط به درخواست کارفرما تا 4 ساعت | مورد | 38715000
| اضافه بها بابت انجام فعالیت در مسیر نیمه کوهستانی،طبق بند 12 مقدمه فصل | مورد | 17421750
| اضافه بها بابت انجام فعالیت در مسیر صعب العبور و باتلاقی،طبق بند 12 مقدمه فصل | مورد | 36779250
102203 | اضافه بها به رديف 102202 بابت افزايش مدت انجام فعاليت مربوطه در خط به ميزان بيش از 4 تا 8 ساعت | مورد | 25810000
| اضافه بها بابت انجام فعالیت در مسیر نیمه کوهستانی،طبق بند 12 مقدمه فصل | مورد | 11614500
| اضافه بها بابت انجام فعالیت در مسیر صعب العبور و باتلاقی،طبق بند 12 مقدمه فصل | مورد | 24519500
102301 | ساخت نبشي گالوانيزه (اندازه گيري، برش کاري و سوراخ کاري) | کیلو گرم | 82300
| اضافه بها بابت انجام فعالیت در مسیر نیمه کوهستانی،طبق بند 12 مقدمه فصل | کیلو گرم | 37035
| اضافه بها بابت انجام فعالیت در مسیر صعب العبور و باتلاقی،طبق بند 12 مقدمه فصل | کیلو گرم | 78185
102302 | حمل و نصب نبشي و پيچ و مهره و جوشکاري و رنگ آميزي گالوانيزه در دشت و تپه ماهور | کیلو گرم | 437000
102303 | حمل و نصب نبشی و پیچ و مهره و جوشکاری و رنگ آمیزی گالوانیزه در مسیر نیمه‌کوهستانی یا جنگل | کیلو گرم | 553000
102304 | حمل و نصب نبشی و پیچ و مهره و جوشکاری و رنگ آمیزی گالوانیزه در مسیر صعب‌العبور، باتلاقی یا شالیزار | کیلو گرم | 668000
102401 | جوشکاري و رنگ آميزي پيچ و مهره دکل انتقال تا ارتفاع ده متر | متر | 2541000
| اضافه بها بابت انجام فعالیت در مسیر نیمه کوهستانی،طبق بند 12 مقدمه فصل | متر | 1143450
| اضافه بها بابت انجام فعالیت در مسیر صعب العبور و باتلاقی،طبق بند 12 مقدمه فصل | متر | 2413950
102402 | جوشکاري و رنگ آميزي پيچ و مهره دکل انتقال در ارتفاع بيش از ده متر | متر | 2904000
| اضافه بها بابت انجام فعالیت در مسیر نیمه کوهستانی،طبق بند 12 مقدمه فصل | متر | 1306800
| اضافه بها بابت انجام فعالیت در مسیر صعب العبور و باتلاقی،طبق بند 12 مقدمه فصل | متر | 2758800
102403 | جوشکاري و رنگ آميزي پيچ و مهره دکل فوق توزيع تا ارتفاع ده متر | متر | 1901000
| اضافه بها بابت انجام فعالیت در مسیر نیمه کوهستانی،طبق بند 12 مقدمه فصل | متر | 855450
| اضافه بها بابت انجام فعالیت در مسیر صعب العبور و باتلاقی،طبق بند 12 مقدمه فصل | متر | 1805950
102404 | جوشکاري و رنگ آميزي پيچ و مهره دکل فوق توزيع در ارتفاع بيش از ده متر | متر | 2185000
| اضافه بها بابت انجام فعالیت در مسیر نیمه کوهستانی،طبق بند 12 مقدمه فصل | متر | 983250
| اضافه بها بابت انجام فعالیت در مسیر صعب العبور و باتلاقی،طبق بند 12 مقدمه فصل | متر | 2075750
102501 | نصب ياتعويض يا تنظيم گوي هشدار دهنده روي خطوط انتقال | عدد | 16256000
| اضافه بها بابت انجام فعالیت در مسیر نیمه کوهستانی،طبق بند 12 مقدمه فصل | عدد | 7315200
| اضافه بها بابت انجام فعالیت در مسیر صعب العبور و باتلاقی،طبق بند 12 مقدمه فصل | عدد | 15443200
102502 | نصب ياتعويض يا تنظيم گوي هشدار دهنده روي خطوط فوق توزيع | عدد | 12540000
| اضافه بها بابت انجام فعالیت در مسیر نیمه کوهستانی،طبق بند 12 مقدمه فصل | عدد | 5643000
| اضافه بها بابت انجام فعالیت در مسیر صعب العبور و باتلاقی،طبق بند 12 مقدمه فصل | عدد | 11913000
102601 | برداشت اطلاعات مختصات مکاني برج هاي خطوط انتقال در دشت و تپه ماهور (با دستگاه GPS دو فرکانسه) | برج | 725000
| اضافه بها بابت انجام فعالیت در مسیر نیمه کوهستانی،طبق بند 12 مقدمه فصل | برج | 326250
| اضافه بها بابت انجام فعالیت در مسیر صعب العبور و باتلاقی،طبق بند 12 مقدمه فصل | برج | 688750
102602 | برداشت اطلاعات مختصات مکاني برج هاي خطوط فوق توزيع در دشت و تپه ماهور (با دستگاه GPS دو فرکانسه) | برج | 544000
| اضافه بها بابت انجام فعالیت در مسیر نیمه کوهستانی،طبق بند 12 مقدمه فصل | برج | 244800
| اضافه بها بابت انجام فعالیت در مسیر صعب العبور و باتلاقی،طبق بند 12 مقدمه فصل | برج | 516800
102603 | برداشت اطلاعات توصيفي ميداني (تصويربرداري مطابق استاندارد نسخه 4) برج هاي خطوط انتقال در دشت و تپه ماهور براي همه باندل‌ها | برج | 1115000
| اضافه بها بابت انجام فعالیت در مسیر نیمه کوهستانی،طبق بند 12 مقدمه فصل | برج | 501750
| اضافه بها بابت انجام فعالیت در مسیر صعب العبور و باتلاقی،طبق بند 12 مقدمه فصل | برج | 1059250
102604 | برداشت اطلاعات توصيفي ميداني (تصويربرداري مطابق استاندارد نسخه 4) برج هاي خطوط فوق توزيع در دشت و تپه ماهور براي همه باندل‌ها | برج | 929500
| اضافه بها بابت انجام فعالیت در مسیر نیمه کوهستانی،طبق بند 12 مقدمه فصل | برج | 418275
| اضافه بها بابت انجام فعالیت در مسیر صعب العبور و باتلاقی،طبق بند 12 مقدمه فصل | برج | 883025
102605 | جمع آوري و ثبت اطلاعات توصيفي برج‌هاي خطوط انتقال وفوق توزيع تک مداره (بدون مراجعه به محل) | برج | 1520000
102606 | جمع آوري و ثبت اطلاعات توصيفي برج‌هاي خطوط انتقال و فوق توزيع دو مداره (بدون مراجعه به محل) | برج | 2230000
102607 | جمع آوري و ثبت اطلاعات توصيفي برج‌هاي خطوط انتقال وفوق توزيع چهار مداره (بدون مراجعه به محل) | برج | 3041000
102608 | اندازه‌گیری فلش هر سیم هادی فاز یا گارد با استفاده از دوربین به ازای هر اسپن در هر سطح ولتاژی و ارسال جدول کشش و فلش | مورد | 11094000
| اضافه بها بابت انجام فعالیت در مسیر نیمه کوهستانی،طبق بند 12 مقدمه فصل | مورد | 4992300
| اضافه بها بابت انجام فعالیت در مسیر صعب العبور و باتلاقی،طبق بند 12 مقدمه فصل | مورد | 10539300
*1010001 | تعویض یک جفت تیر چوبی آویزی و نصب کنسول و مقره های قبلی در خط 63 کیلوولت تک مداره در منطقه نیمه کوهستانی | مورد | 250000000

## Import - Powerline
کد رسمی | شرح | واحد | بهای واحد | نوع قلم | کد ردیف والد | فعالیت | سطح ولتاژ | تعداد مدار | تعداد باندل | نوع مسیر | نوع بازدید | کلید قانون | مقدار قانون
20101 | بازديد پيمايشي خط 63 کيلوولت دشت و تپه ماهور تک مداره. | برج | 955000 | base | 20101 | inspection | 63 | 1 |  | plain | patrol
| کاهش بها بابت بازید تیر چوبی و بتنی،طبق بند 8 مقدمه فصل | برج | -382000 | reduction | 20101 | inspection | 63 | 1 |  | plain | patrol | wood_concrete | wood_concrete
| اضافه بها بابت انجام بازدید دو نفره ،طبق بند 9 مقدمه فصل | برج | 859500 | addition | 20101 | inspection | 63 | 1 |  | plain | patrol | crew_size | 2
| اضافه بها بابت انجام بازدید خطوط دو باندل،طبق بند 11 مقدمه فصل | برج | 95500 | addition | 20101 | inspection | 63 | 1 |  | plain | patrol | bundle_count | 2
| اضافه بها بابت انجام بازدید خطوط سه باندل،طبق بند 11 مقدمه فصل | برج | 171900 | addition | 20101 | inspection | 63 | 1 |  | plain | patrol | bundle_count | 3
20102 | بازديد صعودي خط 63 کيلوولت دشت و تپه ماهور تک مداره. | برج | 1432000 | base | 20102 | inspection | 63 | 1 |  | plain | climbing
| کاهش بها بابت بازید تیر چوبی و بتنی،طبق بند 8 مقدمه فصل | برج | -572800 | reduction | 20102 | inspection | 63 | 1 |  | plain | climbing | wood_concrete | wood_concrete
| اضافه بها بابت انجام بازدید دو نفره ،طبق بند 9 مقدمه فصل | برج | 1217200 | addition | 20102 | inspection | 63 | 1 |  | plain | climbing | crew_size | 2
| اضافه بها بابت انجام بازدید خطوط دو باندل،طبق بند 11 مقدمه فصل | برج | 143200 | addition | 20102 | inspection | 63 | 1 |  | plain | climbing | bundle_count | 2
| اضافه بها بابت انجام بازدید خطوط سه باندل،طبق بند 11 مقدمه فصل | برج | 257760 | addition | 20102 | inspection | 63 | 1 |  | plain | climbing | bundle_count | 3
20103 | بازدید پیمایشی خط ۶۳ کیلوولت در مسیر در مسیر نیمه‌کوهستانی یا جنگل تک‌مداره. | برج | 1387000 | base | 20103 | inspection | 63 |  |  | semi_mountainous | patrol
| کاهش بها بابت بازید تیر چوبی و بتنی،طبق بند 8 مقدمه فصل | برج | -554800 | reduction | 20103 | inspection | 63 |  |  | semi_mountainous | patrol | wood_concrete | wood_concrete
| اضافه بها بابت انجام بازدید دو نفره ،طبق بند 9 مقدمه فصل | برج | 1248300 | addition | 20103 | inspection | 63 |  |  | semi_mountainous | patrol | crew_size | 2
| اضافه بها بابت انجام بازدید خطوط دو باندل،طبق بند 11 مقدمه فصل | برج | 138700 | addition | 20103 | inspection | 63 |  |  | semi_mountainous | patrol | bundle_count | 2
| اضافه بها بابت انجام بازدید خطوط سه باندل،طبق بند 11 مقدمه فصل | برج | 249660 | addition | 20103 | inspection | 63 |  |  | semi_mountainous | patrol | bundle_count | 3
20104 | بازدید صعودی خط ۶۳ کیلوولت در مسیر در مسیر نیمه‌کوهستانی یا جنگل تک‌مداره. | برج | 1864000 | base | 20104 | inspection | 63 |  |  | semi_mountainous | climbing
| کاهش بها بابت بازید تیر چوبی و بتنی،طبق بند 8 مقدمه فصل | برج | -745600 | reduction | 20104 | inspection | 63 |  |  | semi_mountainous | climbing | wood_concrete | wood_concrete
| اضافه بها بابت انجام بازدید دو نفره ،طبق بند 9 مقدمه فصل | برج | 1584400 | addition | 20104 | inspection | 63 |  |  | semi_mountainous | climbing | crew_size | 2
| اضافه بها بابت انجام بازدید خطوط دو باندل،طبق بند 11 مقدمه فصل | برج | 186400 | addition | 20104 | inspection | 63 |  |  | semi_mountainous | climbing | bundle_count | 2
| اضافه بها بابت انجام بازدید خطوط سه باندل،طبق بند 11 مقدمه فصل | برج | 335520 | addition | 20104 | inspection | 63 |  |  | semi_mountainous | climbing | bundle_count | 3
20105 | بازدید پیمایشی خط ۶۳ کیلوولت در مسیر صعب‌العبور، باتلاقی یا شالیزار تک‌مداره. | برج | 1864000 | base | 20105 | inspection | 63 |  |  |  | patrol
| کاهش بها بابت بازید تیر چوبی و بتنی،طبق بند 8 مقدمه فصل | برج | -745600 | reduction | 20105 | inspection | 63 |  |  |  | patrol | wood_concrete | wood_concrete
| اضافه بها بابت انجام بازدید دو نفره ،طبق بند 9 مقدمه فصل | برج | 1677600 | addition | 20105 | inspection | 63 |  |  |  | patrol | crew_size | 2
| اضافه بها بابت انجام بازدید خطوط دو باندل،طبق بند 11 مقدمه فصل | برج | 186400 | addition | 20105 | inspection | 63 |  |  |  | patrol | bundle_count | 2
| اضافه بها بابت انجام بازدید خطوط سه باندل،طبق بند 11 مقدمه فصل | برج | 335520 | addition | 20105 | inspection | 63 |  |  |  | patrol | bundle_count | 3
20106 | بازدید صعودی خط ۶۳ کیلوولت در مسیر صعب‌العبور، باتلاقی یا شالیزار تک‌مداره. | برج | 2342000 | base | 20106 | inspection | 63 |  |  |  | climbing
| اضافه بها بابت انجام بازدید دو نفره ،طبق بند 9 مقدمه فصل | برج | 1990700 | addition | 20106 | inspection | 63 |  |  |  | climbing | crew_size | 2
| اضافه بها بابت انجام بازدید خطوط دو باندل،طبق بند 11 مقدمه فصل | برج | 234200 | addition | 20106 | inspection | 63 |  |  |  | climbing | bundle_count | 2
| اضافه بها بابت انجام بازدید خطوط سه باندل،طبق بند 11 مقدمه فصل | برج | 421560 | addition | 20106 | inspection | 63 |  |  |  | climbing | bundle_count | 3
20107 | بازديد پيمايشي خط 63 کيلوولت دشت و تپه ماهور دو مداره. | برج | 1148000 | base | 20107 | inspection | 63 | 2 |  | plain | patrol
| کاهش بها بابت بازید تیر چوبی و بتنی،طبق بند 8 مقدمه فصل | برج | -459200 | reduction | 20107 | inspection | 63 | 2 |  | plain | patrol | wood_concrete | wood_concrete
| اضافه بها بابت انجام بازدید دو نفره ،طبق بند 9 مقدمه فصل | برج | 1033200 | addition | 20107 | inspection | 63 | 2 |  | plain | patrol | crew_size | 2
| اضافه بها بابت انجام بازدید خطوط دو باندل،طبق بند 11 مقدمه فصل | برج | 114800 | addition | 20107 | inspection | 63 | 2 |  | plain | patrol | bundle_count | 2
| اضافه بها بابت انجام بازدید خطوط سه باندل،طبق بند 11 مقدمه فصل | برج | 206640 | addition | 20107 | inspection | 63 | 2 |  | plain | patrol | bundle_count | 3
20108 | بازديد صعودي خط 63 کيلوولت دشت و تپه ماهور دو مداره. | برج | 1909000 | base | 20108 | inspection | 63 | 2 |  | plain | climbing
| اضافه بها بابت انجام بازدید دو نفره ،طبق بند 9 مقدمه فصل | برج | 1622650 | addition | 20108 | inspection | 63 | 2 |  | plain | climbing | crew_size | 2
| اضافه بها بابت انجام بازدید خطوط دو باندل،طبق بند 11 مقدمه فصل | برج | 190900 | addition | 20108 | inspection | 63 | 2 |  | plain | climbing | bundle_count | 2
| اضافه بها بابت انجام بازدید خطوط سه باندل،طبق بند 11 مقدمه فصل | برج | 343620 | addition | 20108 | inspection | 63 | 2 |  | plain | climbing | bundle_count | 3
20109 | بازدید پیمایشی خط ۶۳ کیلوولت در مسیر نیمه‌کوهستانی یا جنگل دو‌مداره. | برج | 1574000 | base | 20109 | inspection | 63 |  |  | semi_mountainous | patrol
| کاهش بها بابت بازید تیر چوبی و بتنی،طبق بند 8 مقدمه فصل | برج | -629600 | reduction | 20109 | inspection | 63 |  |  | semi_mountainous | patrol | wood_concrete | wood_concrete
| اضافه بها بابت انجام بازدید دو نفره ،طبق بند 9 مقدمه فصل | برج | 1416600 | addition | 20109 | inspection | 63 |  |  | semi_mountainous | patrol | crew_size | 2
| اضافه بها بابت انجام بازدید خطوط دو باندل،طبق بند 11 مقدمه فصل | برج | 157400 | addition | 20109 | inspection | 63 |  |  | semi_mountainous | patrol | bundle_count | 2
| اضافه بها بابت انجام بازدید خطوط سه باندل،طبق بند 11 مقدمه فصل | برج | 283320 | addition | 20109 | inspection | 63 |  |  | semi_mountainous | patrol | bundle_count | 3
20110 | بازدید صعودی خط ۶۳ کیلوولت در مسیر نیمه‌کوهستانی یا جنگل دو‌مداره. | برج | 2342000 | base | 20110 | inspection | 63 |  |  | semi_mountainous | climbing
| اضافه بها بابت انجام بازدید دو نفره ،طبق بند 9 مقدمه فصل | برج | 1990700 | addition | 20110 | inspection | 63 |  |  | semi_mountainous | climbing | crew_size | 2
| اضافه بها بابت انجام بازدید خطوط دو باندل،طبق بند 11 مقدمه فصل | برج | 234200 | addition | 20110 | inspection | 63 |  |  | semi_mountainous | climbing | bundle_count | 2
| اضافه بها بابت انجام بازدید خطوط سه باندل،طبق بند 11 مقدمه فصل | برج | 421560 | addition | 20110 | inspection | 63 |  |  | semi_mountainous | climbing | bundle_count | 3
20111 | بازدید پیمایشی خط ۶۳ کیلوولت در مسیر صعب‌العبور، باتلاقی یا شالیزار دو‌مداره. | برج | 2083000 | base | 20111 | inspection | 63 |  |  |  | patrol
| کاهش بها بابت بازید تیر چوبی و بتنی،طبق بند 8 مقدمه فصل | برج | -833200 | reduction | 20111 | inspection | 63 |  |  |  | patrol | wood_concrete | wood_concrete
| اضافه بها بابت انجام بازدید دو نفره ،طبق بند 9 مقدمه فصل | برج | 1874700 | addition | 20111 | inspection | 63 |  |  |  | patrol | crew_size | 2
| اضافه بها بابت انجام بازدید خطوط دو باندل،طبق بند 11 مقدمه فصل | برج | 208300 | addition | 20111 | inspection | 63 |  |  |  | patrol | bundle_count | 2
| اضافه بها بابت انجام بازدید خطوط سه باندل،طبق بند 11 مقدمه فصل | برج | 374940 | addition | 20111 | inspection | 63 |  |  |  | patrol | bundle_count | 3
20112 | بازدید صعودی خط ۶۳ کیلوولت در مسیر صعب‌العبور، باتلاقی یا شالیزار دو‌مداره. | برج | 2819000 | base | 20112 | inspection | 63 |  |  |  | climbing
| اضافه بها بابت انجام بازدید دو نفره ،طبق بند 9 مقدمه فصل | برج | 2396150 | addition | 20112 | inspection | 63 |  |  |  | climbing | crew_size | 2
| اضافه بها بابت انجام بازدید خطوط دو باندل،طبق بند 11 مقدمه فصل | برج | 281900 | addition | 20112 | inspection | 63 |  |  |  | climbing | bundle_count | 2
| اضافه بها بابت انجام بازدید خطوط سه باندل،طبق بند 11 مقدمه فصل | برج | 507420 | addition | 20112 | inspection | 63 |  |  |  | climbing | bundle_count | 3
20113 | بازديد پيمايشي خط 63 کيلوولت دشت و تپه ماهور چهار مداره. | برج | 1529000 | base | 20113 | inspection | 63 | 4 |  | plain | patrol
| کاهش بها بابت بازید تیر چوبی و بتنی،طبق بند 8 مقدمه فصل | برج | -611600 | reduction | 20113 | inspection | 63 | 4 |  | plain | patrol | wood_concrete | wood_concrete
| اضافه بها بابت انجام بازدید دو نفره ،طبق بند 9 مقدمه فصل | برج | 1376100 | addition | 20113 | inspection | 63 | 4 |  | plain | patrol | crew_size | 2
| اضافه بها بابت انجام بازدید خطوط دو باندل،طبق بند 11 مقدمه فصل | برج | 152900 | addition | 20113 | inspection | 63 | 4 |  | plain | patrol | bundle_count | 2
| اضافه بها بابت انجام بازدید خطوط سه باندل،طبق بند 11 مقدمه فصل | برج | 275220 | addition | 20113 | inspection | 63 | 4 |  | plain | patrol | bundle_count | 3
20114 | بازديد صعودي خط 63 کيلوولت دشت و تپه ماهور چهار مداره. | برج | 2581000 | base | 20114 | inspection | 63 | 4 |  | plain | climbing
| اضافه بها بابت انجام بازدید دو نفره ،طبق بند 9 مقدمه فصل | برج | 2193850 | addition | 20114 | inspection | 63 | 4 |  | plain | climbing | crew_size | 2
| اضافه بها بابت انجام بازدید خطوط دو باندل،طبق بند 11 مقدمه فصل | برج | 258100 | addition | 20114 | inspection | 63 | 4 |  | plain | climbing | bundle_count | 2
| اضافه بها بابت انجام بازدید خطوط سه باندل،طبق بند 11 مقدمه فصل | برج | 464580 | addition | 20114 | inspection | 63 | 4 |  | plain | climbing | bundle_count | 3
20115 | بازدید پیمایشی خط ۶۳ کیلوولت در مسیر نیمه‌کوهستانی یا جنگل چهار‌مداره. | برج | 2021000 | base | 20115 | inspection | 63 |  |  | semi_mountainous | patrol
| کاهش بها بابت بازید تیر چوبی و بتنی،طبق بند 8 مقدمه فصل | برج | -808400 | reduction | 20115 | inspection | 63 |  |  | semi_mountainous | patrol | wood_concrete | wood_concrete
| اضافه بها بابت انجام بازدید دو نفره ،طبق بند 9 مقدمه فصل | برج | 1818900 | addition | 20115 | inspection | 63 |  |  | semi_mountainous | patrol | crew_size | 2
| اضافه بها بابت انجام بازدید خطوط دو باندل،طبق بند 11 مقدمه فصل | برج | 202100 | addition | 20115 | inspection | 63 |  |  | semi_mountainous | patrol | bundle_count | 2
| اضافه بها بابت انجام بازدید خطوط سه باندل،طبق بند 11 مقدمه فصل | برج | 363780 | addition | 20115 | inspection | 63 |  |  | semi_mountainous | patrol | bundle_count | 3
20116 | بازدید صعودی خط ۶۳ کیلوولت در مسیر نیمه‌کوهستانی یا جنگل چهار‌مداره. | برج | 3032000 | base | 20116 | inspection | 63 |  |  | semi_mountainous | climbing
| اضافه بها بابت انجام بازدید دو نفره ،طبق بند 9 مقدمه فصل | برج | 2577200 | addition | 20116 | inspection | 63 |  |  | semi_mountainous | climbing | crew_size | 2
| اضافه بها بابت انجام بازدید خطوط دو باندل،طبق بند 11 مقدمه فصل | برج | 303200 | addition | 20116 | inspection | 63 |  |  | semi_mountainous | climbing | bundle_count | 2
| اضافه بها بابت انجام بازدید خطوط سه باندل،طبق بند 11 مقدمه فصل | برج | 545760 | addition | 20116 | inspection | 63 |  |  | semi_mountainous | climbing | bundle_count | 3
20117 | بازدید پیمایشی خط ۶۳ کیلوولت در مسیر صعب‌العبور، باتلاقی یا شالیزار چهار‌مداره. | برج | 2425000 | base | 20117 | inspection | 63 |  |  |  | patrol
| کاهش بها بابت بازید تیر چوبی و بتنی،طبق بند 8 مقدمه فصل | برج | -970000 | reduction | 20117 | inspection | 63 |  |  |  | patrol | wood_concrete | wood_concrete
| اضافه بها بابت انجام بازدید دو نفره ،طبق بند 9 مقدمه فصل | برج | 2182500 | addition | 20117 | inspection | 63 |  |  |  | patrol | crew_size | 2
| اضافه بها بابت انجام بازدید خطوط دو باندل،طبق بند 11 مقدمه فصل | برج | 242500 | addition | 20117 | inspection | 63 |  |  |  | patrol | bundle_count | 2
| اضافه بها بابت انجام بازدید خطوط سه باندل،طبق بند 11 مقدمه فصل | برج | 436500 | addition | 20117 | inspection | 63 |  |  |  | patrol | bundle_count | 3
20118 | بازدید صعودی خط ۶۳ کیلوولت در مسیر صعب‌العبور، باتلاقی یا شالیزار چهار‌مداره. | برج | 3484000 | base | 20118 | inspection | 63 |  |  |  | climbing
| اضافه بها بابت انجام بازدید دو نفره ،طبق بند 9 مقدمه فصل | برج | 2961400 | addition | 20118 | inspection | 63 |  |  |  | climbing | crew_size | 2
| اضافه بها بابت انجام بازدید خطوط دو باندل،طبق بند 11 مقدمه فصل | برج | 348400 | addition | 20118 | inspection | 63 |  |  |  | climbing | bundle_count | 2
| اضافه بها بابت انجام بازدید خطوط سه باندل،طبق بند 11 مقدمه فصل | برج | 627120 | addition | 20118 | inspection | 63 |  |  |  | climbing | bundle_count | 3
20201 | بازديد پيمايشي خط 132 کيلوولت دشت و تپه ماهور تک مداره. | برج | 1277000 | base | 20201 | inspection | 132 | 1 |  | plain | patrol
| اضافه بها بابت انجام بازدید دو نفره ،طبق بند 9 مقدمه فصل | برج | 1149300 | addition | 20201 | inspection | 132 | 1 |  | plain | patrol | crew_size | 2
| اضافه بها بابت انجام بازدید خطوط دو باندل،طبق بند 11 مقدمه فصل | برج | 127700 | addition | 20201 | inspection | 132 | 1 |  | plain | patrol | bundle_count | 2
| اضافه بها بابت انجام بازدید خطوط سه باندل،طبق بند 11 مقدمه فصل | برج | 229860 | addition | 20201 | inspection | 132 | 1 |  | plain | patrol | bundle_count | 3
20202 | بازديد صعودي خط 132 کيلوولت دشت و تپه ماهور تک مداره. | برج | 1916000 | base | 20202 | inspection | 132 | 1 |  | plain | climbing
| اضافه بها بابت انجام بازدید دو نفره ،طبق بند 9 مقدمه فصل | برج | 1628600 | addition | 20202 | inspection | 132 | 1 |  | plain | climbing | crew_size | 2
| اضافه بها بابت انجام بازدید خطوط دو باندل،طبق بند 11 مقدمه فصل | برج | 191600 | addition | 20202 | inspection | 132 | 1 |  | plain | climbing | bundle_count | 2
| اضافه بها بابت انجام بازدید خطوط سه باندل،طبق بند 11 مقدمه فصل | برج | 344880 | addition | 20202 | inspection | 132 | 1 |  | plain | climbing | bundle_count | 3
20203 | بازدید پیمایشی خط ۱۳۲ کیلوولت در مسیر نیمه کوهستانی یا جنگل تک‌مداره. | برج | 1858000 | base | 20203 | inspection | 132 |  |  | semi_mountainous | patrol
| اضافه بها بابت انجام بازدید دو نفره ،طبق بند 9 مقدمه فصل | برج | 1672200 | addition | 20203 | inspection | 132 |  |  | semi_mountainous | patrol | crew_size | 2
| اضافه بها بابت انجام بازدید خطوط دو باندل،طبق بند 11 مقدمه فصل | برج | 185800 | addition | 20203 | inspection | 132 |  |  | semi_mountainous | patrol | bundle_count | 2
| اضافه بها بابت انجام بازدید خطوط سه باندل،طبق بند 11 مقدمه فصل | برج | 334440 | addition | 20203 | inspection | 132 |  |  | semi_mountainous | patrol | bundle_count | 3
20204 | بازدید صعودی خط ۱۳۲ کیلوولت در مسیر نیمه کوهستانی یا جنگل تک‌مداره. | برج | 2497000 | base | 20204 | inspection | 132 |  |  | semi_mountainous | climbing
| اضافه بها بابت انجام بازدید دو نفره ،طبق بند 9 مقدمه فصل | برج | 2122450 | addition | 20204 | inspection | 132 |  |  | semi_mountainous | climbing | crew_size | 2
| اضافه بها بابت انجام بازدید خطوط دو باندل،طبق بند 11 مقدمه فصل | برج | 249700 | addition | 20204 | inspection | 132 |  |  | semi_mountainous | climbing | bundle_count | 2
| اضافه بها بابت انجام بازدید خطوط سه باندل،طبق بند 11 مقدمه فصل | برج | 449460 | addition | 20204 | inspection | 132 |  |  | semi_mountainous | climbing | bundle_count | 3
20205 | بازدید پیمایشی خط ۱۳۲ کیلوولت در مسیر صعب‌العبور، باتلاقی یا شالیزار تک‌مداره. | برج | 2497000 | base | 20205 | inspection | 132 |  |  |  | patrol
| اضافه بها بابت انجام بازدید دو نفره ،طبق بند 9 مقدمه فصل | برج | 2247300 | addition | 20205 | inspection | 132 |  |  |  | patrol | crew_size | 2
| اضافه بها بابت انجام بازدید خطوط دو باندل،طبق بند 11 مقدمه فصل | برج | 249700 | addition | 20205 | inspection | 132 |  |  |  | patrol | bundle_count | 2
| اضافه بها بابت انجام بازدید خطوط سه باندل،طبق بند 11 مقدمه فصل | برج | 449460 | addition | 20205 | inspection | 132 |  |  |  | patrol | bundle_count | 3
20206 | بازدید صعودی خط ۱۳۲ کیلوولت در مسیر صعب‌العبور، باتلاقی یا شالیزار تک‌مداره. | برج | 3135000 | base | 20206 | inspection | 132 |  |  |  | climbing
| اضافه بها بابت انجام بازدید دو نفره ،طبق بند 9 مقدمه فصل | برج | 2664750 | addition | 20206 | inspection | 132 |  |  |  | climbing | crew_size | 2
| اضافه بها بابت انجام بازدید خطوط دو باندل،طبق بند 11 مقدمه فصل | برج | 313500 | addition | 20206 | inspection | 132 |  |  |  | climbing | bundle_count | 2
| اضافه بها بابت انجام بازدید خطوط سه باندل،طبق بند 11 مقدمه فصل | برج | 564300 | addition | 20206 | inspection | 132 |  |  |  | climbing | bundle_count | 3
20207 | بازديد پيمايشي خط 132 کيلوولت دشت و تپه ماهور دو مداره. | برج | 1535000 | base | 20207 | inspection | 132 | 2 |  | plain | patrol
| اضافه بها بابت انجام بازدید دو نفره ،طبق بند 9 مقدمه فصل | برج | 1381500 | addition | 20207 | inspection | 132 | 2 |  | plain | patrol | crew_size | 2
| اضافه بها بابت انجام بازدید خطوط دو باندل،طبق بند 11 مقدمه فصل | برج | 153500 | addition | 20207 | inspection | 132 | 2 |  | plain | patrol | bundle_count | 2
| اضافه بها بابت انجام بازدید خطوط سه باندل،طبق بند 11 مقدمه فصل | برج | 276300 | addition | 20207 | inspection | 132 | 2 |  | plain | patrol | bundle_count | 3
20208 | بازديد صعودي خط 132 کيلوولت دشت و تپه ماهور دو مداره. | برج | 2561000 | base | 20208 | inspection | 132 | 2 |  | plain | climbing
| اضافه بها بابت انجام بازدید دو نفره ،طبق بند 9 مقدمه فصل | برج | 2176850 | addition | 20208 | inspection | 132 | 2 |  | plain | climbing | crew_size | 2
| اضافه بها بابت انجام بازدید خطوط دو باندل،طبق بند 11 مقدمه فصل | برج | 256100 | addition | 20208 | inspection | 132 | 2 |  | plain | climbing | bundle_count | 2
| اضافه بها بابت انجام بازدید خطوط سه باندل،طبق بند 11 مقدمه فصل | برج | 460980 | addition | 20208 | inspection | 132 | 2 |  | plain | climbing | bundle_count | 3
20209 | بازدید پیمایشی خط ۱۳۲ کیلوولت در مسیر نیمه کوهستانی یا جنگل دو‌مداره. | برج | 2109000 | base | 20209 | inspection | 132 |  |  | semi_mountainous | patrol
| اضافه بها بابت انجام بازدید دو نفره ،طبق بند 9 مقدمه فصل | برج | 1898100 | addition | 20209 | inspection | 132 |  |  | semi_mountainous | patrol | crew_size | 2
| اضافه بها بابت انجام بازدید خطوط دو باندل،طبق بند 11 مقدمه فصل | برج | 210900 | addition | 20209 | inspection | 132 |  |  | semi_mountainous | patrol | bundle_count | 2
| اضافه بها بابت انجام بازدید خطوط سه باندل،طبق بند 11 مقدمه فصل | برج | 379620 | addition | 20209 | inspection | 132 |  |  | semi_mountainous | patrol | bundle_count | 3
20210 | بازدید پیمایشی خط ۱۳۲ کیلوولت در مسیر صعب‌العبور، باتلاقی یا شالیزار دو‌مداره. | برج | 2748000 | base | 20210 | inspection | 132 |  |  |  | patrol
| اضافه بها بابت انجام بازدید دو نفره ،طبق بند 9 مقدمه فصل | برج | 2473200 | addition | 20210 | inspection | 132 |  |  |  | patrol | crew_size | 2
| اضافه بها بابت انجام بازدید خطوط دو باندل،طبق بند 11 مقدمه فصل | برج | 274800 | addition | 20210 | inspection | 132 |  |  |  | patrol | bundle_count | 2
| اضافه بها بابت انجام بازدید خطوط سه باندل،طبق بند 11 مقدمه فصل | برج | 494640 | addition | 20210 | inspection | 132 |  |  |  | patrol | bundle_count | 3
20211 | بازدید صعودی خط ۱۳۲ کیلوولت در مسیر نیمه کوهستانی یا جنگل دو‌مداره. | برج | 3135000 | base | 20211 | inspection | 132 |  |  | semi_mountainous | climbing
| اضافه بها بابت انجام بازدید دو نفره ،طبق بند 9 مقدمه فصل | برج | 2664750 | addition | 20211 | inspection | 132 |  |  | semi_mountainous | climbing | crew_size | 2
| اضافه بها بابت انجام بازدید خطوط دو باندل،طبق بند 11 مقدمه فصل | برج | 313500 | addition | 20211 | inspection | 132 |  |  | semi_mountainous | climbing | bundle_count | 2
| اضافه بها بابت انجام بازدید خطوط سه باندل،طبق بند 11 مقدمه فصل | برج | 564300 | addition | 20211 | inspection | 132 |  |  | semi_mountainous | climbing | bundle_count | 3
20212 | بازدید صعودی خط ۱۳۲ کیلوولت در مسیر صعب‌العبور، باتلاقی یا شالیزار دو‌مداره. | برج | 3543000 | base | 20212 | inspection | 132 |  |  |  | climbing
| اضافه بها بابت انجام بازدید دو نفره ،طبق بند 9 مقدمه فصل | برج | 3011550 | addition | 20212 | inspection | 132 |  |  |  | climbing | crew_size | 2
| اضافه بها بابت انجام بازدید خطوط دو باندل،طبق بند 11 مقدمه فصل | برج | 354300 | addition | 20212 | inspection | 132 |  |  |  | climbing | bundle_count | 2
| اضافه بها بابت انجام بازدید خطوط سه باندل،طبق بند 11 مقدمه فصل | برج | 637740 | addition | 20212 | inspection | 132 |  |  |  | climbing | bundle_count | 3
20213 | بازديد پيمايشي خط 132 کيلوولت دشت و تپه ماهور چهار مداره. | برج | 2045000 | base | 20213 | inspection | 132 | 4 |  | plain | patrol
| اضافه بها بابت انجام بازدید دو نفره ،طبق بند 9 مقدمه فصل | برج | 1840500 | addition | 20213 | inspection | 132 | 4 |  | plain | patrol | crew_size | 2
| اضافه بها بابت انجام بازدید خطوط دو باندل،طبق بند 11 مقدمه فصل | برج | 204500 | addition | 20213 | inspection | 132 | 4 |  | plain | patrol | bundle_count | 2
| اضافه بها بابت انجام بازدید خطوط سه باندل،طبق بند 11 مقدمه فصل | برج | 368100 | addition | 20213 | inspection | 132 | 4 |  | plain | patrol | bundle_count | 3
20214 | بازديد صعودي خط 132 کيلوولت دشت و تپه ماهور چها رمداره. | برج | 3452000 | base | 20214 | inspection | 132 |  |  | plain | climbing
| اضافه بها بابت انجام بازدید دو نفره ،طبق بند 9 مقدمه فصل | برج | 2934200 | addition | 20214 | inspection | 132 |  |  | plain | climbing | crew_size | 2
| اضافه بها بابت انجام بازدید خطوط دو باندل،طبق بند 11 مقدمه فصل | برج | 345200 | addition | 20214 | inspection | 132 |  |  | plain | climbing | bundle_count | 2
| اضافه بها بابت انجام بازدید خطوط سه باندل،طبق بند 11 مقدمه فصل | برج | 621360 | addition | 20214 | inspection | 132 |  |  | plain | climbing | bundle_count | 3
20215 | بازدید پیمایشی خط ۱۳۲ کیلوولت در مسیر نیمه کوهستانی یا جنگل چهار‌مداره. | برج | 2619000 | base | 20215 | inspection | 132 |  |  | semi_mountainous | patrol
| اضافه بها بابت انجام بازدید دو نفره ،طبق بند 9 مقدمه فصل | برج | 2357100 | addition | 20215 | inspection | 132 |  |  | semi_mountainous | patrol | crew_size | 2
| اضافه بها بابت انجام بازدید خطوط دو باندل،طبق بند 11 مقدمه فصل | برج | 261900 | addition | 20215 | inspection | 132 |  |  | semi_mountainous | patrol | bundle_count | 2
| اضافه بها بابت انجام بازدید خطوط سه باندل،طبق بند 11 مقدمه فصل | برج | 471420 | addition | 20215 | inspection | 132 |  |  | semi_mountainous | patrol | bundle_count | 3
20216 | بازدید صعودی خط ۱۳۲ کیلوولت در مسیر نیمه کوهستانی یا جنگل چهار‌مداره. | برج | 4026000 | base | 20216 | inspection | 132 |  |  | semi_mountainous | climbing
| اضافه بها بابت انجام بازدید دو نفره ،طبق بند 9 مقدمه فصل | برج | 3422100 | addition | 20216 | inspection | 132 |  |  | semi_mountainous | climbing | crew_size | 2
| اضافه بها بابت انجام بازدید خطوط دو باندل،طبق بند 11 مقدمه فصل | برج | 402600 | addition | 20216 | inspection | 132 |  |  | semi_mountainous | climbing | bundle_count | 2
| اضافه بها بابت انجام بازدید خطوط سه باندل،طبق بند 11 مقدمه فصل | برج | 724680 | addition | 20216 | inspection | 132 |  |  | semi_mountainous | climbing | bundle_count | 3
20217 | بازدید پیمایشی خط ۱۳۲ کیلوولت در مسیر صعب‌العبور، باتلاقی یا شالیزار چهار‌مداره. | برج | 2446000 | base | 20217 | inspection | 132 |  |  |  | patrol
| اضافه بها بابت انجام بازدید دو نفره ،طبق بند 9 مقدمه فصل | برج | 2201400 | addition | 20217 | inspection | 132 |  |  |  | patrol | crew_size | 2
| اضافه بها بابت انجام بازدید خطوط دو باندل،طبق بند 11 مقدمه فصل | برج | 244600 | addition | 20217 | inspection | 132 |  |  |  | patrol | bundle_count | 2
| اضافه بها بابت انجام بازدید خطوط سه باندل،طبق بند 11 مقدمه فصل | برج | 440280 | addition | 20217 | inspection | 132 |  |  |  | patrol | bundle_count | 3
20218 | بازدید صعودی خط ۱۳۲ کیلوولت در مسیر صعب‌العبور، باتلاقی یا شالیزار چهار‌مداره. | برج | 4665000 | base | 20218 | inspection | 132 |  |  |  | climbing
| اضافه بها بابت انجام بازدید دو نفره ،طبق بند 9 مقدمه فصل | برج | 3965250 | addition | 20218 | inspection | 132 |  |  |  | climbing | crew_size | 2
| اضافه بها بابت انجام بازدید خطوط دو باندل،طبق بند 11 مقدمه فصل | برج | 466500 | addition | 20218 | inspection | 132 |  |  |  | climbing | bundle_count | 2
| اضافه بها بابت انجام بازدید خطوط سه باندل،طبق بند 11 مقدمه فصل | برج | 839700 | addition | 20218 | inspection | 132 |  |  |  | climbing | bundle_count | 3
20301 | بازديد پيمايشي خط 230 کيلوولت دشت و تپه ماهور تک مداره. | برج | 1587000 | base | 20301 | inspection | 230 | 1 |  | plain | patrol
| اضافه بها بابت انجام بازدید دو نفره ،طبق بند 9 مقدمه فصل | برج | 1428300 | addition | 20301 | inspection | 230 | 1 |  | plain | patrol | crew_size | 2
| اضافه بها بابت انجام بازدید خطوط دو باندل،طبق بند 11 مقدمه فصل | برج | 158700 | addition | 20301 | inspection | 230 | 1 |  | plain | patrol | bundle_count | 2
| اضافه بها بابت انجام بازدید خطوط سه باندل،طبق بند 11 مقدمه فصل | برج | 285660 | addition | 20301 | inspection | 230 | 1 |  | plain | patrol | bundle_count | 3
20302 | بازديد صعودي خط 230 کيلوولت دشت و تپه ماهور تک مداره. | برج | 2380000 | base | 20302 | inspection | 230 | 1 |  | plain | climbing
| اضافه بها بابت انجام بازدید دو نفره ،طبق بند 9 مقدمه فصل | برج | 2023000 | addition | 20302 | inspection | 230 | 1 |  | plain | climbing | crew_size | 2
| اضافه بها بابت انجام بازدید خطوط دو باندل،طبق بند 11 مقدمه فصل | برج | 238000 | addition | 20302 | inspection | 230 | 1 |  | plain | climbing | bundle_count | 2
| اضافه بها بابت انجام بازدید خطوط سه باندل،طبق بند 11 مقدمه فصل | برج | 428400 | addition | 20302 | inspection | 230 | 1 |  | plain | climbing | bundle_count | 3
20303 | بازدید پیمایشی خط ۲۳۰ کیلوولت در مسیر نیمه کوهستانی یا جنگل تک‌مداره. | برج | 2303000 | base | 20303 | inspection | 230 |  |  | semi_mountainous | patrol
| اضافه بها بابت انجام بازدید دو نفره ،طبق بند 9 مقدمه فصل | برج | 2072700 | addition | 20303 | inspection | 230 |  |  | semi_mountainous | patrol | crew_size | 2
| اضافه بها بابت انجام بازدید خطوط دو باندل،طبق بند 11 مقدمه فصل | برج | 230300 | addition | 20303 | inspection | 230 |  |  | semi_mountainous | patrol | bundle_count | 2
| اضافه بها بابت انجام بازدید خطوط سه باندل،طبق بند 11 مقدمه فصل | برج | 414540 | addition | 20303 | inspection | 230 |  |  | semi_mountainous | patrol | bundle_count | 3
20304 | بازدید صعودی خط ۲۳۰ کیلوولت در مسیر نیمه کوهستانی یا جنگل تک‌مداره. | برج | 3123000 | base | 20304 | inspection | 230 |  |  | semi_mountainous | climbing
| اضافه بها بابت انجام بازدید دو نفره ،طبق بند 9 مقدمه فصل | برج | 2654550 | addition | 20304 | inspection | 230 |  |  | semi_mountainous | climbing | crew_size | 2
| اضافه بها بابت انجام بازدید خطوط دو باندل،طبق بند 11 مقدمه فصل | برج | 312300 | addition | 20304 | inspection | 230 |  |  | semi_mountainous | climbing | bundle_count | 2
| اضافه بها بابت انجام بازدید خطوط سه باندل،طبق بند 11 مقدمه فصل | برج | 562140 | addition | 20304 | inspection | 230 |  |  | semi_mountainous | climbing | bundle_count | 3
20305 | بازدید پیمایشی خط ۲۳۰ کیلوولت در مسیر صعب‌العبور، باتلاقی یا شالیزار تک‌مداره. | برج | 3097000 | base | 20305 | inspection | 230 |  |  |  | patrol
| اضافه بها بابت انجام بازدید دو نفره ،طبق بند 9 مقدمه فصل | برج | 2787300 | addition | 20305 | inspection | 230 |  |  |  | patrol | crew_size | 2
| اضافه بها بابت انجام بازدید خطوط دو باندل،طبق بند 11 مقدمه فصل | برج | 309700 | addition | 20305 | inspection | 230 |  |  |  | patrol | bundle_count | 2
| اضافه بها بابت انجام بازدید خطوط سه باندل،طبق بند 11 مقدمه فصل | برج | 557460 | addition | 20305 | inspection | 230 |  |  |  | patrol | bundle_count | 3
20306 | بازدید صعودی خط ۲۳۰ کیلوولت در مسیر صعب‌العبور، باتلاقی یا شالیزار تک‌مداره. | برج | 3890000 | base | 20306 | inspection | 230 |  |  |  | climbing
| اضافه بها بابت انجام بازدید دو نفره ،طبق بند 9 مقدمه فصل | برج | 3306500 | addition | 20306 | inspection | 230 |  |  |  | climbing | crew_size | 2
| اضافه بها بابت انجام بازدید خطوط دو باندل،طبق بند 11 مقدمه فصل | برج | 389000 | addition | 20306 | inspection | 230 |  |  |  | climbing | bundle_count | 2
| اضافه بها بابت انجام بازدید خطوط سه باندل،طبق بند 11 مقدمه فصل | برج | 700200 | addition | 20306 | inspection | 230 |  |  |  | climbing | bundle_count | 3
20307 | بازديد پيمايشي خط 230 کيلوولت دشت و تپه ماهور دو مداره. | برج | 1909000 | base | 20307 | inspection | 230 | 2 |  | plain | patrol
| اضافه بها بابت انجام بازدید دو نفره ،طبق بند 9 مقدمه فصل | برج | 1718100 | addition | 20307 | inspection | 230 | 2 |  | plain | patrol | crew_size | 2
| اضافه بها بابت انجام بازدید خطوط دو باندل،طبق بند 11 مقدمه فصل | برج | 190900 | addition | 20307 | inspection | 230 | 2 |  | plain | patrol | bundle_count | 2
| اضافه بها بابت انجام بازدید خطوط سه باندل،طبق بند 11 مقدمه فصل | برج | 343620 | addition | 20307 | inspection | 230 | 2 |  | plain | patrol | bundle_count | 3
20308 | بازديد صعودي خط 230 کيلوولت دشت و تپه ماهور دو مداره. | برج | 3174000 | base | 20308 | inspection | 230 | 2 |  | plain | climbing
| اضافه بها بابت انجام بازدید دو نفره ،طبق بند 9 مقدمه فصل | برج | 2697900 | addition | 20308 | inspection | 230 | 2 |  | plain | climbing | crew_size | 2
| اضافه بها بابت انجام بازدید خطوط دو باندل،طبق بند 11 مقدمه فصل | برج | 317400 | addition | 20308 | inspection | 230 | 2 |  | plain | climbing | bundle_count | 2
| اضافه بها بابت انجام بازدید خطوط سه باندل،طبق بند 11 مقدمه فصل | برج | 571320 | addition | 20308 | inspection | 230 | 2 |  | plain | climbing | bundle_count | 3
20309 | بازدید پیمایشی خط ۲۳۰ کیلوولت در مسیر نیمه کوهستانی یا جنگل دو‌مداره. | برج | 3000000 | base | 20309 | inspection | 230 |  |  | semi_mountainous | patrol
| اضافه بها بابت انجام بازدید دو نفره ،طبق بند 9 مقدمه فصل | برج | 2700000 | addition | 20309 | inspection | 230 |  |  | semi_mountainous | patrol | crew_size | 2
| اضافه بها بابت انجام بازدید خطوط دو باندل،طبق بند 11 مقدمه فصل | برج | 300000 | addition | 20309 | inspection | 230 |  |  | semi_mountainous | patrol | bundle_count | 2
| اضافه بها بابت انجام بازدید خطوط سه باندل،طبق بند 11 مقدمه فصل | برج | 540000 | addition | 20309 | inspection | 230 |  |  | semi_mountainous | patrol | bundle_count | 3
20310 | بازدید صعودی خط ۲۳۰ کیلوولت در مسیر نیمه کوهستانی یا جنگل دو‌مداره. | برج | 3894000 | base | 20310 | inspection | 230 |  |  | semi_mountainous | climbing
| اضافه بها بابت انجام بازدید دو نفره ،طبق بند 9 مقدمه فصل | برج | 3309900 | addition | 20310 | inspection | 230 |  |  | semi_mountainous | climbing | crew_size | 2
| اضافه بها بابت انجام بازدید خطوط دو باندل،طبق بند 11 مقدمه فصل | برج | 389400 | addition | 20310 | inspection | 230 |  |  | semi_mountainous | climbing | bundle_count | 2
| اضافه بها بابت انجام بازدید خطوط سه باندل،طبق بند 11 مقدمه فصل | برج | 700920 | addition | 20310 | inspection | 230 |  |  | semi_mountainous | climbing | bundle_count | 3
20311 | بازدید پیمایشی خط ۲۳۰ کیلوولت در مسیر صعب‌العبور، باتلاقی یا شالیزار دو‌مداره. | برج | 3413000 | base | 20311 | inspection | 230 |  |  |  | patrol
| اضافه بها بابت انجام بازدید دو نفره ،طبق بند 9 مقدمه فصل | برج | 3071700 | addition | 20311 | inspection | 230 |  |  |  | patrol | crew_size | 2
| اضافه بها بابت انجام بازدید خطوط دو باندل،طبق بند 11 مقدمه فصل | برج | 341300 | addition | 20311 | inspection | 230 |  |  |  | patrol | bundle_count | 2
| اضافه بها بابت انجام بازدید خطوط سه باندل،طبق بند 11 مقدمه فصل | برج | 614340 | addition | 20311 | inspection | 230 |  |  |  | patrol | bundle_count | 3
20312 | بازدید صعودی خط ۲۳۰ کیلوولت در مسیر صعب‌العبور، باتلاقی یا شالیزار دو‌مداره. | برج | 4684000 | base | 20312 | inspection | 230 |  |  |  | climbing
| اضافه بها بابت انجام بازدید دو نفره ،طبق بند 9 مقدمه فصل | برج | 3981400 | addition | 20312 | inspection | 230 |  |  |  | climbing | crew_size | 2
| اضافه بها بابت انجام بازدید خطوط دو باندل،طبق بند 11 مقدمه فصل | برج | 468400 | addition | 20312 | inspection | 230 |  |  |  | climbing | bundle_count | 2
| اضافه بها بابت انجام بازدید خطوط سه باندل،طبق بند 11 مقدمه فصل | برج | 843120 | addition | 20312 | inspection | 230 |  |  |  | climbing | bundle_count | 3
20401 | بازديد پيمايشي خط 400 کيلوولت دشت و تپه ماهور تک مداره، يک باندل. | برج | 1897000 | base | 20401 | inspection | 400 | 1 | 1 | plain | patrol
| اضافه بها بابت انجام بازدید دو نفره ،طبق بند 9 مقدمه فصل | برج | 1707300 | addition | 20401 | inspection | 400 | 1 | 1 | plain | patrol | crew_size | 2
20402 | بازديد صعودي خط 400 کيلوولت دشت و تپه ماهور تک مداره، يک باندل. | برج | 2845000 | base | 20402 | inspection | 400 | 1 | 1 | plain | climbing
| اضافه بها بابت انجام بازدید دو نفره ،طبق بند 9 مقدمه فصل | برج | 2418250 | addition | 20402 | inspection | 400 | 1 | 1 | plain | climbing | crew_size | 2
20403 | بازدید پیمایشی خط ۴۰۰ کیلوولت در مسیر نیمه‌کوهستانی یا جنگل تک‌مداره، یک‌باندل. | برج | 2755000 | base | 20403 | inspection | 400 |  |  | semi_mountainous | patrol
| اضافه بها بابت انجام بازدید دو نفره ،طبق بند 9 مقدمه فصل | برج | 2479500 | addition | 20403 | inspection | 400 |  |  | semi_mountainous | patrol | crew_size | 2
20404 | بازدید صعودی خط ۴۰۰ کیلوولت در مسیر نیمه‌کوهستانی یا جنگل تک‌مداره، یک‌باندل. | برج | 3703000 | base | 20404 | inspection | 400 |  |  | semi_mountainous | climbing
| اضافه بها بابت انجام بازدید دو نفره ،طبق بند 9 مقدمه فصل | برج | 3147550 | addition | 20404 | inspection | 400 |  |  | semi_mountainous | climbing | crew_size | 2
20405 | بازدید پیمایشی خط ۴۰۰ کیلوولت در مسیر صعب‌العبور، باتلاقی یا شالیزار تک‌مداره، یک‌باندل. | برج | 3703000 | base | 20405 | inspection | 400 |  |  |  | patrol
| اضافه بها بابت انجام بازدید دو نفره ،طبق بند 9 مقدمه فصل | برج | 3332700 | addition | 20405 | inspection | 400 |  |  |  | patrol | crew_size | 2
20406 | بازدید صعودی خط ۴۰۰ کیلوولت در مسیر صعب‌العبور، باتلاقی یا شالیزار تک‌مداره، یک‌باندل. | برج | 4652000 | base | 20406 | inspection | 400 |  |  |  | climbing
| اضافه بها بابت انجام بازدید دو نفره ،طبق بند 9 مقدمه فصل | برج | 3954200 | addition | 20406 | inspection | 400 |  |  |  | climbing | crew_size | 2
20407 | بازديد پيمايشي خط 400 کيلوولت دشت و تپه ماهور دومداره، يک باندل. | برج | 2277000 | base | 20407 | inspection | 400 |  | 1 | plain | patrol
| اضافه بها بابت انجام بازدید دو نفره ،طبق بند 9 مقدمه فصل | برج | 2049300 | addition | 20407 | inspection | 400 |  | 1 | plain | patrol | crew_size | 2
20408 | بازديد صعودي خط 400 کيلوولت دشت و تپه ماهور دومداره، يک باندل. | برج | 3794000 | base | 20408 | inspection | 400 |  | 1 | plain | climbing
| اضافه بها بابت انجام بازدید دو نفره ،طبق بند 9 مقدمه فصل | برج | 3224900 | addition | 20408 | inspection | 400 |  | 1 | plain | climbing | crew_size | 2
20409 | بازدید پیمایشی خط ۴۰۰ کیلوولت در مسیر نیمه‌کوهستانی یا جنگل دو‌مداره، یک‌باندل. | برج | 3135000 | base | 20409 | inspection | 400 |  |  | semi_mountainous | patrol
| اضافه بها بابت انجام بازدید دو نفره ،طبق بند 9 مقدمه فصل | برج | 2821500 | addition | 20409 | inspection | 400 |  |  | semi_mountainous | patrol | crew_size | 2
20410 | بازدید صعودی خط ۴۰۰ کیلوولت در مسیر نیمه‌کوهستانی یا جنگل دو‌مداره، یک‌باندل. | برج | 4632000 | base | 20410 | inspection | 400 |  |  | semi_mountainous | climbing
| اضافه بها بابت انجام بازدید دو نفره ،طبق بند 9 مقدمه فصل | برج | 3937200 | addition | 20410 | inspection | 400 |  |  | semi_mountainous | climbing | crew_size | 2
20411 | بازدید پیمایشی خط ۴۰۰ کیلوولت در مسیر صعب‌العبور، باتلاقی یا شالیزار دو‌مداره، یک‌باندل. | برج | 4084000 | base | 20411 | inspection | 400 |  |  |  | patrol
| اضافه بها بابت انجام بازدید دو نفره ،طبق بند 9 مقدمه فصل | برج | 3675600 | addition | 20411 | inspection | 400 |  |  |  | patrol | crew_size | 2
20412 | بازدید صعودی خط ۴۰۰ کیلوولت در مسیر صعب‌العبور، باتلاقی یا شالیزار دو‌مداره، یک‌باندل. | برج | 5600000 | base | 20412 | inspection | 400 |  |  |  | climbing
| اضافه بها بابت انجام بازدید دو نفره ،طبق بند 9 مقدمه فصل | برج | 4760000 | addition | 20412 | inspection | 400 |  |  |  | climbing | crew_size | 2
20413 | بازديد پيمايشي خط 400 کيلوولت دشت و تپه ماهور چهارمداره، يک باندل. | برج | 3045000 | base | 20413 | inspection | 400 |  | 1 | plain | patrol
| اضافه بها بابت انجام بازدید دو نفره ،طبق بند 9 مقدمه فصل | برج | 2740500 | addition | 20413 | inspection | 400 |  | 1 | plain | patrol | crew_size | 2
20414 | بازديد صعودي خط 400 کيلوولت دشت و تپه ماهور چهارمداره، يک باندل. | برج | 5123000 | base | 20414 | inspection | 400 |  | 1 | plain | climbing
| اضافه بها بابت انجام بازدید دو نفره ،طبق بند 9 مقدمه فصل | برج | 4354550 | addition | 20414 | inspection | 400 |  | 1 | plain | climbing | crew_size | 2
20415 | بازدید پیمایشی خط ۴۰۰ کیلوولت در مسیر نیمه‌کوهستانی یا جنگل چهار‌مداره، یک‌باندل. | برج | 3890000 | base | 20415 | inspection | 400 |  |  | semi_mountainous | patrol
| اضافه بها بابت انجام بازدید دو نفره ،طبق بند 9 مقدمه فصل | برج | 3501000 | addition | 20415 | inspection | 400 |  |  | semi_mountainous | patrol | crew_size | 2
20416 | بازدید صعودی خط ۴۰۰ کیلوولت در مسیر نیمه‌کوهستانی یا جنگل چهار‌مداره، یک‌باندل. | برج | 5975000 | base | 20416 | inspection | 400 |  |  | semi_mountainous | climbing
| اضافه بها بابت انجام بازدید دو نفره ،طبق بند 9 مقدمه فصل | برج | 5078750 | addition | 20416 | inspection | 400 |  |  | semi_mountainous | climbing | crew_size | 2
20417 | بازدید پیمایشی خط ۴۰۰ کیلوولت در مسیر صعب‌العبور، باتلاقی یا شالیزار چهار‌مداره، یک‌باندل. | برج | 4839000 | base | 20417 | inspection | 400 |  |  |  | patrol
| اضافه بها بابت انجام بازدید دو نفره ،طبق بند 9 مقدمه فصل | برج | 4355100 | addition | 20417 | inspection | 400 |  |  |  | patrol | crew_size | 2
20418 | بازدید صعودی خط ۴۰۰ کیلوولت در مسیر صعب‌العبور، باتلاقی یا شالیزار چهار‌مداره، یک‌باندل. | برج | 6923000 | base | 20418 | inspection | 400 |  |  |  | climbing
| اضافه بها بابت انجام بازدید دو نفره ،طبق بند 9 مقدمه فصل | برج | 5884550 | addition | 20418 | inspection | 400 |  |  |  | climbing | crew_size | 2
20501 | بازديد پيمايشي خط 400 کيلوولت دشت و تپه ماهور تک مداره دوباندل. | برج | 2084000 | base | 20501 | inspection | 400 | 1 |  | plain | patrol
| اضافه بها بابت انجام بازدید دو نفره ،طبق بند 9 مقدمه فصل | برج | 1875600 | addition | 20501 | inspection | 400 | 1 |  | plain | patrol | crew_size | 2
20502 | بازديد صعودي خط 400 کيلوولت دشت و تپه ماهور تک مداره دوباندل. | برج | 3129000 | base | 20502 | inspection | 400 | 1 |  | plain | climbing
| اضافه بها بابت انجام بازدید دو نفره ،طبق بند 9 مقدمه فصل | برج | 2659650 | addition | 20502 | inspection | 400 | 1 |  | plain | climbing | crew_size | 2
20503 | بازدید پیمایشی خط ۴۰۰ کیلوولت در مسیر نیمه کوهستانی یا جنگل تک‌مداره دو‌باندل. | برج | 3032000 | base | 20503 | inspection | 400 |  |  | semi_mountainous | patrol
| اضافه بها بابت انجام بازدید دو نفره ،طبق بند 9 مقدمه فصل | برج | 2728800 | addition | 20503 | inspection | 400 |  |  | semi_mountainous | patrol | crew_size | 2
20504 | بازدید صعودی خط ۴۰۰ کیلوولت در مسیر نیمه کوهستانی یا جنگل تک‌مداره دو‌باندل. | برج | 4078000 | base | 20504 | inspection | 400 |  |  | semi_mountainous | climbing
| اضافه بها بابت انجام بازدید دو نفره ،طبق بند 9 مقدمه فصل | برج | 3466300 | addition | 20504 | inspection | 400 |  |  | semi_mountainous | climbing | crew_size | 2
20505 | بازدید پیمایشی خط ۴۰۰ کیلوولت در مسیر صعب‌العبور، باتلاقی یا شالیزار تک‌مداره دو‌باندل. | برج | 4071000 | base | 20505 | inspection | 400 |  |  |  | patrol
| اضافه بها بابت انجام بازدید دو نفره ،طبق بند 9 مقدمه فصل | برج | 3460350 | addition | 20505 | inspection | 400 |  |  |  | patrol | crew_size | 2
20506 | بازدید صعودی خط ۴۰۰ کیلوولت در مسیر صعب‌العبور، باتلاقی یا شالیزار تک‌مداره دو‌باندل. | برج | 5116000 | base | 20506 | inspection | 400 |  |  |  | climbing
| اضافه بها بابت انجام بازدید دو نفره ،طبق بند 9 مقدمه فصل | برج | 4348600 | addition | 20506 | inspection | 400 |  |  |  | climbing | crew_size | 2
20507 | بازديد پيمايشي خط 400 کيلوولت دشت و تپه ماهور دومداره دوباندل. | برج | 2503000 | base | 20507 | inspection | 400 |  |  | plain | patrol
| اضافه بها بابت انجام بازدید دو نفره ،طبق بند 9 مقدمه فصل | برج | 2252700 | addition | 20507 | inspection | 400 |  |  | plain | patrol | crew_size | 2
20508 | بازديد صعودي خط 400 کيلوولت دشت و تپه ماهور دومداره دوباندل. | برج | 4174000 | base | 20508 | inspection | 400 |  |  | plain | climbing
| اضافه بها بابت انجام بازدید دو نفره ،طبق بند 9 مقدمه فصل | برج | 3547900 | addition | 20508 | inspection | 400 |  |  | plain | climbing | crew_size | 2
20509 | بازدید پیمایشی خط ۴۰۰ کیلوولت در مسیر نیمه کوهستانی یا جنگل دو‌مداره دو‌باندل. | برج | 3452000 | base | 20509 | inspection | 400 |  |  | semi_mountainous | patrol
| اضافه بها بابت انجام بازدید دو نفره ،طبق بند 9 مقدمه فصل | برج | 3106800 | addition | 20509 | inspection | 400 |  |  | semi_mountainous | patrol | crew_size | 2
20510 | بازدید صعودی خط ۴۰۰ کیلوولت در مسیر نیمه کوهستانی یا جنگل دو‌مداره دو‌باندل. | برج | 5116000 | base | 20510 | inspection | 400 |  |  | semi_mountainous | climbing
| اضافه بها بابت انجام بازدید دو نفره ،طبق بند 9 مقدمه فصل | برج | 4348600 | addition | 20510 | inspection | 400 |  |  | semi_mountainous | climbing | crew_size | 2
20511 | بازدید پیمایشی خط ۴۰۰ کیلوولت در مسیر صعب‌العبور، باتلاقی یا شالیزار دو‌مداره دو‌باندل. | برج | 4420000 | base | 20511 | inspection | 400 |  |  |  | patrol
| اضافه بها بابت انجام بازدید دو نفره ،طبق بند 9 مقدمه فصل | برج | 3978000 | addition | 20511 | inspection | 400 |  |  |  | patrol | crew_size | 2
20512 | بازدید صعودی خط ۴۰۰ کیلوولت در مسیر صعب‌العبور، باتلاقی یا شالیزار دو‌مداره دو‌باندل. | برج | 6162000 | base | 20512 | inspection | 400 |  |  |  | climbing
| اضافه بها بابت انجام بازدید دو نفره ،طبق بند 9 مقدمه فصل | برج | 5237700 | addition | 20512 | inspection | 400 |  |  |  | climbing | crew_size | 2
20513 | بازديد پيمايشي خط 400 کيلوولت دشت و تپه ماهور چهارمداره دوباندل. | برج | 3335000 | base | 20513 | inspection | 400 |  |  | plain | patrol
| اضافه بها بابت انجام بازدید دو نفره ،طبق بند 9 مقدمه فصل | برج | 3001500 | addition | 20513 | inspection | 400 |  |  | plain | patrol | crew_size | 2
20514 | بازديد صعودي خط 400 کيلوولت دشت و تپه ماهور چهارمداره دوباندل. | برج | 5633000 | base | 20514 | inspection | 400 |  |  | plain | climbing
| اضافه بها بابت انجام بازدید دو نفره ،طبق بند 9 مقدمه فصل | برج | 4788050 | addition | 20514 | inspection | 400 |  |  | plain | climbing | crew_size | 2
20515 | بازدید پیمایشی خط ۴۰۰ کیلوولت در مسیر نیمه کوهستانی یا جنگل چهار‌مداره دو‌باندل. | برج | 4278000 | base | 20515 | inspection | 400 |  |  | semi_mountainous | patrol
| اضافه بها بابت انجام بازدید دو نفره ،طبق بند 9 مقدمه فصل | برج | 3850200 | addition | 20515 | inspection | 400 |  |  | semi_mountainous | patrol | crew_size | 2
20516 | بازدید صعودی خط ۴۰۰ کیلوولت در مسیر نیمه کوهستانی یا جنگل چهار‌مداره دو‌باندل. | برج | 6581000 | base | 20516 | inspection | 400 |  |  | semi_mountainous | climbing
| اضافه بها بابت انجام بازدید دو نفره ،طبق بند 9 مقدمه فصل | برج | 5593850 | addition | 20516 | inspection | 400 |  |  | semi_mountainous | climbing | crew_size | 2
20517 | بازدید پیمایشی خط ۴۰۰ کیلوولت در مسیر صعب‌العبور، باتلاقی یا شالیزار چهار‌مداره دو‌باندل. | برج | 5323000 | base | 20517 | inspection | 400 |  |  |  | patrol
| اضافه بها بابت انجام بازدید دو نفره ،طبق بند 9 مقدمه فصل | برج | 4790700 | addition | 20517 | inspection | 400 |  |  |  | patrol | crew_size | 2
20518 | بازدید صعودی خط ۴۰۰ کیلوولت در مسیر صعب‌العبور، باتلاقی یا شالیزار چهار‌مداره دو‌باندل. | برج | 7614000 | base | 20518 | inspection | 400 |  |  |  | climbing
| اضافه بها بابت انجام بازدید دو نفره ،طبق بند 9 مقدمه فصل | برج | 6471900 | addition | 20518 | inspection | 400 |  |  |  | climbing | crew_size | 2
20601 | بازديد پيمايشي خط 400 کيلوولت دشت و تپه ماهور تک مداره سه باندل. | برج | 2239000 | base | 20601 | inspection | 400 | 1 | 3 | plain | patrol
| اضافه بها بابت انجام بازدید دو نفره ،طبق بند 9 مقدمه فصل | برج | 2015100 | addition | 20601 | inspection | 400 | 1 | 3 | plain | patrol | crew_size | 2
20602 | بازديد صعودي خط 400 کيلوولت دشت و تپه ماهور تک مداره سه باندل. | برج | 3355000 | base | 20602 | inspection | 400 | 1 | 3 | plain | climbing
| اضافه بها بابت انجام بازدید دو نفره ،طبق بند 9 مقدمه فصل | برج | 2851750 | addition | 20602 | inspection | 400 | 1 | 3 | plain | climbing | crew_size | 2
20603 | بازدید پیمایشی خط ۴۰۰ کیلوولت در مسیر نیمه کوهستانی یا جنگل تک‌مداره سه‌باندل. | برج | 3317000 | base | 20603 | inspection | 400 |  |  | semi_mountainous | patrol
| اضافه بها بابت انجام بازدید دو نفره ،طبق بند 9 مقدمه فصل | برج | 2985300 | addition | 20603 | inspection | 400 |  |  | semi_mountainous | patrol | crew_size | 2
20604 | بازدید صعودی خط ۴۰۰ کیلوولت در مسیر نیمه کوهستانی یا جنگل تک‌مداره سه‌باندل. | برج | 4368000 | base | 20604 | inspection | 400 |  |  | semi_mountainous | climbing
| اضافه بها بابت انجام بازدید دو نفره ،طبق بند 9 مقدمه فصل | برج | 3712800 | addition | 20604 | inspection | 400 |  |  | semi_mountainous | climbing | crew_size | 2
20605 | بازدید پیمایشی خط ۴۰۰ کیلوولت در مسیر صعب‌العبور، باتلاقی یا شالیزار تک‌مداره سه‌باندل. | برج | 3697000 | base | 20605 | inspection | 400 |  |  |  | patrol
| اضافه بها بابت انجام بازدید دو نفره ،طبق بند 9 مقدمه فصل | برج | 3327300 | addition | 20605 | inspection | 400 |  |  |  | patrol | crew_size | 2
20606 | بازدید صعودی خط ۴۰۰ کیلوولت در مسیر صعب‌العبور، باتلاقی یا شالیزار تک‌مداره سه‌باندل. | برج | 5484000 | base | 20606 | inspection | 400 |  |  |  | climbing
| اضافه بها بابت انجام بازدید دو نفره ،طبق بند 9 مقدمه فصل | برج | 4661400 | addition | 20606 | inspection | 400 |  |  |  | climbing | crew_size | 2
20607 | بازديد پيمايشي خط 400 کيلوولت دشت و تپه ماهور دومداره سه باندل. | برج | 2684000 | base | 20607 | inspection | 400 |  | 3 | plain | patrol
| اضافه بها بابت انجام بازدید دو نفره ،طبق بند 9 مقدمه فصل | برج | 2415600 | addition | 20607 | inspection | 400 |  | 3 | plain | patrol | crew_size | 2
20608 | بازديد صعودي خط 400 کيلوولت دشت و تپه ماهور دومداره سه باندل. | برج | 4471000 | base | 20608 | inspection | 400 |  | 3 | plain | climbing
| اضافه بها بابت انجام بازدید دو نفره ،طبق بند 9 مقدمه فصل | برج | 3800350 | addition | 20608 | inspection | 400 |  | 3 | plain | climbing | crew_size | 2
20609 | بازدید پیمایشی خط ۴۰۰ کیلوولت در مسیر نیمه کوهستانی یا جنگل دو‌مداره سه‌باندل. | برج | 3697000 | base | 20609 | inspection | 400 |  |  | semi_mountainous | patrol
| اضافه بها بابت انجام بازدید دو نفره ،طبق بند 9 مقدمه فصل | برج | 3327300 | addition | 20609 | inspection | 400 |  |  | semi_mountainous | patrol | crew_size | 2
20610 | بازدید صعودی خط ۴۰۰ کیلوولت در مسیر نیمه کوهستانی یا جنگل دو‌مداره سه‌باندل. | برج | 5484000 | base | 20610 | inspection | 400 |  |  | semi_mountainous | climbing
| اضافه بها بابت انجام بازدید دو نفره ،طبق بند 9 مقدمه فصل | برج | 4661400 | addition | 20610 | inspection | 400 |  |  | semi_mountainous | climbing | crew_size | 2
20611 | بازدید پیمایشی خط ۴۰۰ کیلوولت در مسیر صعب‌العبور، باتلاقی یا شالیزار دو‌مداره سه‌باندل. | برج | 4742000 | base | 20611 | inspection | 400 |  |  |  | patrol
| اضافه بها بابت انجام بازدید دو نفره ،طبق بند 9 مقدمه فصل | برج | 4267800 | addition | 20611 | inspection | 400 |  |  |  | patrol | crew_size | 2
20612 | بازدید صعودی خط ۴۰۰ کیلوولت در مسیر صعب‌العبور، باتلاقی یا شالیزار دو‌مداره سه‌باندل. | برج | 6581000 | base | 20612 | inspection | 400 |  |  |  | climbing
| اضافه بها بابت انجام بازدید دو نفره ،طبق بند 9 مقدمه فصل | برج | 5593850 | addition | 20612 | inspection | 400 |  |  |  | climbing | crew_size | 2
20901 | آزمون ترموويژن خط فوق توزيع به ازاي هر دکل و ارائه گزارش تحليلي در دشت. | برج | 3223000 | base | 20901 |  |  |  |  | plain
| اضافه بها بابت انجام فعالیت در مسیر نیمه کوهستانی،طبق بند 14 مقدمه فصل | برج | 1450350 | addition | 20901 |  |  |  |  | plain |  | terrain_type | semi_mountainous
| اضافه بها بابت انجام فعالیت در مسیر صعب العبور و باتلاقی،طبق بند 14 مقدمه فصل | برج | 3061850 | addition | 20901 |  |  |  |  | plain |  | terrain_type | mountainous
20904 | آزمون ترموويژن يا کرونا سنجي خط انتقال در دشت به ازاي هر دکل و ارائه گزارش تحليلي. | برج | 4835000 | base | 20904 |  |  |  |  | plain
| اضافه بها بابت انجام فعالیت در مسیر نیمه کوهستانی،طبق بند 14 مقدمه فصل | برج | 2175750 | addition | 20904 |  |  |  |  | plain |  | terrain_type | semi_mountainous
| اضافه بها بابت انجام فعالیت در مسیر صعب العبور و باتلاقی،طبق بند 14 مقدمه فصل | برج | 4593250 | addition | 20904 |  |  |  |  | plain |  | terrain_type | mountainous
20905 | آزمون ترموويژن يا کرونا سنجي بر روي پرس مياني خطوط انتقال و فوق توزيع در دشت به ازاي هر پرس و ارائه گزارش تحليلي. | مورد | 1044000 | base | 20905 |  |  |  |  | plain
| اضافه بها بابت انجام فعالیت در مسیر نیمه کوهستانی،طبق بند 14 مقدمه فصل | مورد | 469800 | addition | 20905 |  |  |  |  | plain |  | terrain_type | semi_mountainous
| اضافه بها بابت انجام فعالیت در مسیر صعب العبور و باتلاقی،طبق بند 14 مقدمه فصل | مورد | 991800 | addition | 20905 |  |  |  |  | plain |  | terrain_type | mountainous
20907 | اندازه‌گیری مقاومت موجی زمین پای دکل در دشت (در کلیه سطوح ولتاژی). | برج | 5058000 | base | 20907 |  |  |  |  | plain
20908 | اندازه‌گیری مقاومت موجی زمین پای دکل در مسیر نیمه کوهستانی یا جنگل (در کلیه سطوح ولتاژی). | برج | 7654000 | base | 20908 |  |  |  |  | semi_mountainous
20909 | اندازه‌گیری مقاومت موجی زمین پای دکل در مسیر صعب‌العبور (در کلیه سطوح ولتاژی). | برج | 10124000 | base | 20909
70103 | کشيک گروه تعميرات خطوط به ازاء هر ساعت. | ساعت | 3709000 | base | 70103 | repair
70203 | فراخوان گروه تعميرات خطوط به ازاء هر ساعت. | ساعت | 2024000 | base | 70203 | repair
80101 | بازديد پهپادي خط 63 کيلوولت دشت و تپه ماهور تک‌مداره | برج | 1607000 | base | 80101 | inspection | 63 |  |  | plain
| کاهش بها بابت بازید دکل تلسکوپی،طبق بند 7 مقدمه فصل | برج | -642800 | reduction | 80101 | inspection | 63 |  |  | plain
| کاهش بها بابت بازیدپایه H ،طبق بند 7 مقدمه فصل | برج | -803500 | reduction | 80101 | inspection | 63 |  |  | plain
| اضافه بها بابت انجام بازدید خطوط دو باندل،طبق بند 8 مقدمه فصل | برج | 160700 | addition | 80101 | inspection | 63 |  |  | plain |  | bundle_count | 2
| اضافه بها بابت انجام بازدید خطوط سه باندل،طبق بند 8 مقدمه فصل | برج | 289260 | addition | 80101 | inspection | 63 |  |  | plain |  | bundle_count | 3
80102 | بازدید پهپادی خط ۶۳ کیلوولت در مسیر نیمه کوهستانی یا جنگل تک‌مداره | برج | 1785000 | base | 80102 | inspection | 63 |  |  | semi_mountainous
| کاهش بها بابت بازید دکل تلسکوپی،طبق بند 7 مقدمه فصل | برج | -714000 | reduction | 80102 | inspection | 63 |  |  | semi_mountainous
| کاهش بها بابت بازیدپایه H ،طبق بند 7 مقدمه فصل | برج | -892500 | reduction | 80102 | inspection | 63 |  |  | semi_mountainous
| اضافه بها بابت انجام بازدید خطوط دو باندل،طبق بند 8 مقدمه فصل | برج | 178500 | addition | 80102 | inspection | 63 |  |  | semi_mountainous |  | bundle_count | 2
| اضافه بها بابت انجام بازدید خطوط سه باندل،طبق بند 8 مقدمه فصل | برج | 321300 | addition | 80102 | inspection | 63 |  |  | semi_mountainous |  | bundle_count | 3
80103 | بازدید پهپادی خط ۶۳ کیلوولت در مسیر صعب‌العبور، باتلاقی یا شالیزار تک‌مداره | برج | 2062000 | base | 80103 | inspection | 63
| کاهش بها بابت بازید دکل تلسکوپی،طبق بند 7 مقدمه فصل | برج | -824800 | reduction | 80103 | inspection | 63
| کاهش بها بابت بازیدپایه H ،طبق بند 7 مقدمه فصل | برج | -1031000 | reduction | 80103 | inspection | 63
| اضافه بها بابت انجام بازدید خطوط دو باندل،طبق بند 8 مقدمه فصل | برج | 206200 | addition | 80103 | inspection | 63 |  |  |  |  | bundle_count | 2
| اضافه بها بابت انجام بازدید خطوط سه باندل،طبق بند 8 مقدمه فصل | برج | 371160 | addition | 80103 | inspection | 63 |  |  |  |  | bundle_count | 3
80104 | بازديد پهپادي خط 63 کيلوولت دشت و تپه ماهور دو ‌مداره | برج | 1824000 | base | 80104 | inspection | 63 | 2 |  | plain
| کاهش بها بابت بازید دکل تلسکوپی،طبق بند 7 مقدمه فصل | برج | -729600 | reduction | 80104 | inspection | 63 | 2 |  | plain
| کاهش بها بابت بازیدپایه H ،طبق بند 7 مقدمه فصل | برج | -912000 | reduction | 80104 | inspection | 63 | 2 |  | plain
| اضافه بها بابت انجام بازدید خطوط دو باندل،طبق بند 8 مقدمه فصل | برج | 182400 | addition | 80104 | inspection | 63 | 2 |  | plain |  | bundle_count | 2
| اضافه بها بابت انجام بازدید خطوط سه باندل،طبق بند 8 مقدمه فصل | برج | 328320 | addition | 80104 | inspection | 63 | 2 |  | plain |  | bundle_count | 3
80105 | بازدید پهپادی خط ۶۳ کیلوولت در مسیر نیمه کوهستانی یا جنگل دو ‌مداره | برج | 2002000 | base | 80105 | inspection | 63 | 2 |  | semi_mountainous
| کاهش بها بابت بازید دکل تلسکوپی،طبق بند 7 مقدمه فصل | برج | -800800 | reduction | 80105 | inspection | 63 | 2 |  | semi_mountainous
| کاهش بها بابت بازیدپایه H ،طبق بند 7 مقدمه فصل | برج | -1001000 | reduction | 80105 | inspection | 63 | 2 |  | semi_mountainous
| اضافه بها بابت انجام بازدید خطوط دو باندل،طبق بند 8 مقدمه فصل | برج | 200200 | addition | 80105 | inspection | 63 | 2 |  | semi_mountainous |  | bundle_count | 2
| اضافه بها بابت انجام بازدید خطوط سه باندل،طبق بند 8 مقدمه فصل | برج | 360360 | addition | 80105 | inspection | 63 | 2 |  | semi_mountainous |  | bundle_count | 3
80106 | بازدید پهپادی خط ۶۳ کیلوولت در مسیر صعب‌العبور، باتلاقی یا شالیزار دو ‌مداره | برج | 2279000 | base | 80106 | inspection | 63 | 2
| کاهش بها بابت بازید دکل تلسکوپی،طبق بند 7 مقدمه فصل | برج | -911600 | reduction | 80106 | inspection | 63 | 2
| کاهش بها بابت بازیدپایه H ،طبق بند 7 مقدمه فصل | برج | -1139500 | reduction | 80106 | inspection | 63 | 2
| اضافه بها بابت انجام بازدید خطوط دو باندل،طبق بند 8 مقدمه فصل | برج | 227900 | addition | 80106 | inspection | 63 | 2 |  |  |  | bundle_count | 2
| اضافه بها بابت انجام بازدید خطوط سه باندل،طبق بند 8 مقدمه فصل | برج | 410220 | addition | 80106 | inspection | 63 | 2 |  |  |  | bundle_count | 3
80107 | بازديد پهپادي خط 63 کيلوولت دشت و تپه ماهور چهار ‌مداره | برج | 2303000 | base | 80107 | inspection | 63 | 4 |  | plain
| کاهش بها بابت بازید دکل تلسکوپی،طبق بند 7 مقدمه فصل | برج | -921200 | reduction | 80107 | inspection | 63 | 4 |  | plain
| کاهش بها بابت بازیدپایه H ،طبق بند 7 مقدمه فصل | برج | -1151500 | reduction | 80107 | inspection | 63 | 4 |  | plain
| اضافه بها بابت انجام بازدید خطوط دو باندل،طبق بند 8 مقدمه فصل | برج | 230300 | addition | 80107 | inspection | 63 | 4 |  | plain |  | bundle_count | 2
| اضافه بها بابت انجام بازدید خطوط سه باندل،طبق بند 8 مقدمه فصل | برج | 414540 | addition | 80107 | inspection | 63 | 4 |  | plain |  | bundle_count | 3
80108 | بازدید پهپادی خط ۶۳ کیلوولت در مسیر نیمه کوهستانی یا جنگل چهار ‌مداره | برج | 2481000 | base | 80108 | inspection | 63 | 4 |  | semi_mountainous
| کاهش بها بابت بازید دکل تلسکوپی،طبق بند 7 مقدمه فصل | برج | -992400 | reduction | 80108 | inspection | 63 | 4 |  | semi_mountainous
| کاهش بها بابت بازیدپایه H ،طبق بند 7 مقدمه فصل | برج | -1240500 | reduction | 80108 | inspection | 63 | 4 |  | semi_mountainous
| اضافه بها بابت انجام بازدید خطوط دو باندل،طبق بند 8 مقدمه فصل | برج | 248100 | addition | 80108 | inspection | 63 | 4 |  | semi_mountainous |  | bundle_count | 2
| اضافه بها بابت انجام بازدید خطوط سه باندل،طبق بند 8 مقدمه فصل | برج | 446580 | addition | 80108 | inspection | 63 | 4 |  | semi_mountainous |  | bundle_count | 3
80109 | بازدید پهپادی خط ۶۳ کیلوولت در مسیر صعب‌العبور، باتلاقی یا شالیزار چهار ‌مداره | برج | 2759000 | base | 80109 | inspection | 63 | 4
| کاهش بها بابت بازید دکل تلسکوپی،طبق بند 7 مقدمه فصل | برج | -1103600 | reduction | 80109 | inspection | 63 | 4
| کاهش بها بابت بازیدپایه H ،طبق بند 7 مقدمه فصل | برج | -1379500 | reduction | 80109 | inspection | 63 | 4
| اضافه بها بابت انجام بازدید خطوط دو باندل،طبق بند 8 مقدمه فصل | برج | 275900 | addition | 80109 | inspection | 63 | 4 |  |  |  | bundle_count | 2
| اضافه بها بابت انجام بازدید خطوط سه باندل،طبق بند 8 مقدمه فصل | برج | 496620 | addition | 80109 | inspection | 63 | 4 |  |  |  | bundle_count | 3
80201 | بازديد پهپادي خط 132 کيلوولت دشت و تپه ماهور تک‌مداره | برج | 2108000 | base | 80201 | inspection | 132 |  |  | plain
| اضافه بها بابت انجام بازدید خطوط دو باندل،طبق بند 8 مقدمه فصل | برج | 210800 | addition | 80201 | inspection | 132 |  |  | plain |  | bundle_count | 2
| اضافه بها بابت انجام بازدید خطوط سه باندل،طبق بند 8 مقدمه فصل | برج | 379440 | addition | 80201 | inspection | 132 |  |  | plain |  | bundle_count | 3
80202 | بازدید پهپادی خط ۱۳۲ کیلوولت در مسیر نیمه کوهستانی یا جنگل تک‌مداره | برج | 2306000 | base | 80202 | inspection | 132 |  |  | semi_mountainous
| اضافه بها بابت انجام بازدید خطوط دو باندل،طبق بند 8 مقدمه فصل | برج | 230600 | addition | 80202 | inspection | 132 |  |  | semi_mountainous |  | bundle_count | 2
| اضافه بها بابت انجام بازدید خطوط سه باندل،طبق بند 8 مقدمه فصل | برج | 415080 | addition | 80202 | inspection | 132 |  |  | semi_mountainous |  | bundle_count | 3
80203 | بازدید پهپادی خط ۱۳۲ کیلوولت در مسیر صعب‌العبور، باتلاقی یا شالیزار تک‌مداره | برج | 2603000 | base | 80203 | inspection | 132
| اضافه بها بابت انجام بازدید خطوط دو باندل،طبق بند 8 مقدمه فصل | برج | 260300 | addition | 80203 | inspection | 132 |  |  |  |  | bundle_count | 2
| اضافه بها بابت انجام بازدید خطوط سه باندل،طبق بند 8 مقدمه فصل | برج | 468540 | addition | 80203 | inspection | 132 |  |  |  |  | bundle_count | 3
80204 | بازديد پهپادي خط 132 کيلوولت دشت و تپه ماهور دو ‌مداره | برج | 2456000 | base | 80204 | inspection | 132 | 2 |  | plain
| اضافه بها بابت انجام بازدید خطوط دو باندل،طبق بند 8 مقدمه فصل | برج | 245600 | addition | 80204 | inspection | 132 | 2 |  | plain |  | bundle_count | 2
| اضافه بها بابت انجام بازدید خطوط سه باندل،طبق بند 8 مقدمه فصل | برج | 442080 | addition | 80204 | inspection | 132 | 2 |  | plain |  | bundle_count | 3
80205 | بازدید پهپادی خط ۱۳۲ کیلوولت در مسیر نیمه کوهستانی یا جنگل دو ‌مداره | برج | 2650000 | base | 80205 | inspection | 132 | 2 |  | semi_mountainous
| اضافه بها بابت انجام بازدید خطوط دو باندل،طبق بند 8 مقدمه فصل | برج | 265000 | addition | 80205 | inspection | 132 | 2 |  | semi_mountainous |  | bundle_count | 2
| اضافه بها بابت انجام بازدید خطوط سه باندل،طبق بند 8 مقدمه فصل | برج | 477000 | addition | 80205 | inspection | 132 | 2 |  | semi_mountainous |  | bundle_count | 3
80206 | بازدید پهپادی خط ۱۳۲ کیلوولت در مسیر صعب‌العبور، باتلاقی یا شالیزار دو ‌مداره | برج | 2947000 | base | 80206 | inspection | 132 | 2
| اضافه بها بابت انجام بازدید خطوط دو باندل،طبق بند 8 مقدمه فصل | برج | 294700 | addition | 80206 | inspection | 132 | 2 |  |  |  | bundle_count | 2
| اضافه بها بابت انجام بازدید خطوط سه باندل،طبق بند 8 مقدمه فصل | برج | 530460 | addition | 80206 | inspection | 132 | 2 |  |  |  | bundle_count | 3
80207 | بازديد پهپادي خط 132 کيلوولت دشت و تپه ماهور چهار ‌مداره | برج | 3264000 | base | 80207 | inspection | 132 | 4 |  | plain
| اضافه بها بابت انجام بازدید خطوط دو باندل،طبق بند 8 مقدمه فصل | برج | 326400 | addition | 80207 | inspection | 132 | 4 |  | plain |  | bundle_count | 2
| اضافه بها بابت انجام بازدید خطوط سه باندل،طبق بند 8 مقدمه فصل | برج | 587520 | addition | 80207 | inspection | 132 | 4 |  | plain |  | bundle_count | 3
80208 | بازدید پهپادی خط ۱۳۲ کیلوولت در مسیر نیمه کوهستانی یا جنگل چهار ‌مداره | برج | 3458000 | base | 80208 | inspection | 132 | 4 |  | semi_mountainous
| اضافه بها بابت انجام بازدید خطوط دو باندل،طبق بند 8 مقدمه فصل | برج | 345800 | addition | 80208 | inspection | 132 | 4 |  | semi_mountainous |  | bundle_count | 2
| اضافه بها بابت انجام بازدید خطوط سه باندل،طبق بند 8 مقدمه فصل | برج | 622440 | addition | 80208 | inspection | 132 | 4 |  | semi_mountainous |  | bundle_count | 3
80209 | بازدید پهپادی خط ۱۳۲ کیلوولت در مسیر صعب‌العبور، باتلاقی یا شالیزار چهار ‌مداره | برج | 3766000 | base | 80209 | inspection | 132 | 4
| اضافه بها بابت انجام بازدید خطوط دو باندل،طبق بند 8 مقدمه فصل | برج | 376600 | addition | 80209 | inspection | 132 | 4 |  |  |  | bundle_count | 2
| اضافه بها بابت انجام بازدید خطوط سه باندل،طبق بند 8 مقدمه فصل | برج | 677880 | addition | 80209 | inspection | 132 | 4 |  |  |  | bundle_count | 3
80301 | بازديد پهپادي خط 230 کيلوولت دشت و تپه ماهور تک‌مداره | برج | 2671000 | base | 80301 | inspection | 230 |  |  | plain
| اضافه بها بابت انجام بازدید خطوط دو باندل،طبق بند 8 مقدمه فصل | برج | 267100 | addition | 80301 | inspection | 230 |  |  | plain |  | bundle_count | 2
| اضافه بها بابت انجام بازدید خطوط سه باندل،طبق بند 8 مقدمه فصل | برج | 480780 | addition | 80301 | inspection | 230 |  |  | plain |  | bundle_count | 3
80302 | بازدید پهپادی خط ۲۳۰ کیلوولت در مسیر نیمه کوهستانی یا جنگل تک‌مداره | برج | 2881000 | base | 80302 | inspection | 230 |  |  | semi_mountainous
| اضافه بها بابت انجام بازدید خطوط دو باندل،طبق بند 8 مقدمه فصل | برج | 288100 | addition | 80302 | inspection | 230 |  |  | semi_mountainous |  | bundle_count | 2
| اضافه بها بابت انجام بازدید خطوط سه باندل،طبق بند 8 مقدمه فصل | برج | 518580 | addition | 80302 | inspection | 230 |  |  | semi_mountainous |  | bundle_count | 3
80303 | بازدید پهپادی خط ۲۳۰ کیلوولت در مسیر صعب‌العبور، باتلاقی یا شالیزار تک‌مداره | برج | 3194000 | base | 80303 | inspection | 230
| اضافه بها بابت انجام بازدید خطوط دو باندل،طبق بند 8 مقدمه فصل | برج | 319400 | addition | 80303 | inspection | 230 |  |  |  |  | bundle_count | 2
| اضافه بها بابت انجام بازدید خطوط سه باندل،طبق بند 8 مقدمه فصل | برج | 574920 | addition | 80303 | inspection | 230 |  |  |  |  | bundle_count | 3
80304 | بازديد پهپادي خط 230 کيلوولت دشت و تپه ماهور دو ‌مداره | برج | 3185000 | base | 80304 | inspection | 230 | 2 |  | plain
| اضافه بها بابت انجام بازدید خطوط دو باندل،طبق بند 8 مقدمه فصل | برج | 318500 | addition | 80304 | inspection | 230 | 2 |  | plain |  | bundle_count | 2
| اضافه بها بابت انجام بازدید خطوط سه باندل،طبق بند 8 مقدمه فصل | برج | 573300 | addition | 80304 | inspection | 230 | 2 |  | plain |  | bundle_count | 3
80305 | بازدید پهپادی خط ۲۳۰ کیلوولت در مسیر نیمه کوهستانی یا جنگل دو ‌مداره | برج | 3334000 | base | 80305 | inspection | 230 | 2 |  | semi_mountainous
| اضافه بها بابت انجام بازدید خطوط دو باندل،طبق بند 8 مقدمه فصل | برج | 333400 | addition | 80305 | inspection | 230 | 2 |  | semi_mountainous |  | bundle_count | 2
| اضافه بها بابت انجام بازدید خطوط سه باندل،طبق بند 8 مقدمه فصل | برج | 600120 | addition | 80305 | inspection | 230 | 2 |  | semi_mountainous |  | bundle_count | 3
80306 | بازدید پهپادی خط ۲۳۰ کیلوولت در مسیر صعب‌العبور، باتلاقی یا شالیزار دو ‌مداره | برج | 3647000 | base | 80306 | inspection | 230 | 2
| اضافه بها بابت انجام بازدید خطوط دو باندل،طبق بند 8 مقدمه فصل | برج | 364700 | addition | 80306 | inspection | 230 | 2 |  |  |  | bundle_count | 2
| اضافه بها بابت انجام بازدید خطوط سه باندل،طبق بند 8 مقدمه فصل | برج | 656460 | addition | 80306 | inspection | 230 | 2 |  |  |  | bundle_count | 3
80307 | بازديد پهپادي خط 230 کيلوولت دشت و تپه ماهور چهار ‌مداره | برج | 4402000 | base | 80307 | inspection | 230 | 4 |  | plain
| اضافه بها بابت انجام بازدید خطوط دو باندل،طبق بند 8 مقدمه فصل | برج | 440200 | addition | 80307 | inspection | 230 | 4 |  | plain |  | bundle_count | 2
| اضافه بها بابت انجام بازدید خطوط سه باندل،طبق بند 8 مقدمه فصل | برج | 792360 | addition | 80307 | inspection | 230 | 4 |  | plain |  | bundle_count | 3
80308 | بازدید پهپادی خط ۲۳۰ کیلوولت در مسیر نیمه کوهستانی یا جنگل چهار ‌مداره | برج | 4612000 | base | 80308 | inspection | 230 | 4 |  | semi_mountainous
| اضافه بها بابت انجام بازدید خطوط دو باندل،طبق بند 8 مقدمه فصل | برج | 461200 | addition | 80308 | inspection | 230 | 4 |  | semi_mountainous |  | bundle_count | 2
| اضافه بها بابت انجام بازدید خطوط سه باندل،طبق بند 8 مقدمه فصل | برج | 830160 | addition | 80308 | inspection | 230 | 4 |  | semi_mountainous |  | bundle_count | 3
80309 | بازدید پهپادی خط ۲۳۰ کیلوولت در مسیر صعب‌العبور، باتلاقی یا شالیزار چهار ‌مداره | برج | 4925000 | base | 80309 | inspection | 230 | 4
| اضافه بها بابت انجام بازدید خطوط دو باندل،طبق بند 8 مقدمه فصل | برج | 492500 | addition | 80309 | inspection | 230 | 4 |  |  |  | bundle_count | 2
| اضافه بها بابت انجام بازدید خطوط سه باندل،طبق بند 8 مقدمه فصل | برج | 886500 | addition | 80309 | inspection | 230 | 4 |  |  |  | bundle_count | 3
80401 | بازديد پهپادي خط 400 کيلوولت دشت و تپه ماهور تک‌مداره | برج | 3398000 | base | 80401 | inspection | 400 |  |  | plain
| اضافه بها بابت انجام بازدید خطوط دو باندل،طبق بند 8 مقدمه فصل | برج | 339800 | addition | 80401 | inspection | 400 |  |  | plain |  | bundle_count | 2
| اضافه بها بابت انجام بازدید خطوط سه باندل،طبق بند 8 مقدمه فصل | برج | 611640 | addition | 80401 | inspection | 400 |  |  | plain |  | bundle_count | 3
80402 | بازدید پهپادی خط ۴۰۰ کیلوولت در مسیر نیمه کوهستانی یا جنگل تک‌مداره | برج | 3619000 | base | 80402 | inspection | 400 |  |  | semi_mountainous
| اضافه بها بابت انجام بازدید خطوط دو باندل،طبق بند 8 مقدمه فصل | برج | 361900 | addition | 80402 | inspection | 400 |  |  | semi_mountainous |  | bundle_count | 2
| اضافه بها بابت انجام بازدید خطوط سه باندل،طبق بند 8 مقدمه فصل | برج | 651420 | addition | 80402 | inspection | 400 |  |  | semi_mountainous |  | bundle_count | 3
80403 | بازدید پهپادی خط ۴۰۰ کیلوولت در مسیر صعب‌العبور، باتلاقی یا شالیزار تک‌مداره | برج | 3944000 | base | 80403 | inspection | 400
| اضافه بها بابت انجام بازدید خطوط دو باندل،طبق بند 8 مقدمه فصل | برج | 394400 | addition | 80403 | inspection | 400 |  |  |  |  | bundle_count | 2
| اضافه بها بابت انجام بازدید خطوط سه باندل،طبق بند 8 مقدمه فصل | برج | 709920 | addition | 80403 | inspection | 400 |  |  |  |  | bundle_count | 3
80404 | بازديد پهپادي خط 400 کيلوولت دشت و تپه ماهور دو ‌مداره | برج | 4162000 | base | 80404 | inspection | 400 | 2 |  | plain
| اضافه بها بابت انجام بازدید خطوط دو باندل،طبق بند 8 مقدمه فصل | برج | 416200 | addition | 80404 | inspection | 400 | 2 |  | plain |  | bundle_count | 2
| اضافه بها بابت انجام بازدید خطوط سه باندل،طبق بند 8 مقدمه فصل | برج | 749160 | addition | 80404 | inspection | 400 | 2 |  | plain |  | bundle_count | 3
80501 | بازديد پهبادي اتصالات مياني | عدد | 235500 | base | 80501 | inspection
| اضافه بها بابت انجام بازدید خطوط دو باندل،طبق بند 8 مقدمه فصل | عدد | 23550 | addition | 80501 | inspection | [5 empty] | bundle_count | 2
| اضافه بها بابت انجام بازدید خطوط سه باندل،طبق بند 8 مقدمه فصل | عدد | 42390 | addition | 80501 | inspection | [5 empty] | bundle_count | 3
80502 | بازديد پهبادي اسپيسر بين فازي انتقال | عدد | 408000 | base | 80502 | inspection
| اضافه بها بابت انجام بازدید خطوط دو باندل،طبق بند 8 مقدمه فصل | عدد | 40800 | addition | 80502 | inspection | [5 empty] | bundle_count | 2
| اضافه بها بابت انجام بازدید خطوط سه باندل،طبق بند 8 مقدمه فصل | عدد | 73440 | addition | 80502 | inspection | [5 empty] | bundle_count | 3
80503 | بازديد پهبادي اسپيسر بين فازي فوق توزيع | عدد | 290500 | base | 80503 | inspection
| اضافه بها بابت انجام بازدید خطوط دو باندل،طبق بند 8 مقدمه فصل | عدد | 29050 | addition | 80503 | inspection | [5 empty] | bundle_count | 2
| اضافه بها بابت انجام بازدید خطوط سه باندل،طبق بند 8 مقدمه فصل | عدد | 52290 | addition | 80503 | inspection | [5 empty] | bundle_count | 3
100101 | تعويض مقره کششي سرد 400 کيلوولت در دشت و تپه ماهور از يک تا همه مقره ها در هر زنجيره. | زنجیره | 15847000 | base | 100101 | repair | 400 |  |  | plain
| اضافه بها بابت انجام فعالیت در مسیر نیمه کوهستانی،طبق بند 12 مقدمه فصل | زنجیره | 7131150 | addition | 100101 | repair | 400 |  |  | plain |  | terrain_type | semi_mountainous
| اضافه بها بابت انجام فعالیت در مسیر صعب العبور و باتلاقی،طبق بند 12 مقدمه فصل | زنجیره | 15054650 | addition | 100101 | repair | 400 |  |  | plain |  | terrain_type | mountainous
| اضافه بها بابت انجام فعالیت خطوط دو باندل،طبق بند 11 مقدمه فصل | زنجیره | 1584700 | addition | 100101 | repair | 400 |  |  | plain |  | bundle_count | 2
| اضافه بها بابت انجام فعالیت خطوط سه باندل،طبق بند 11 مقدمه فصل | زنجیره | 2852460 | addition | 100101 | repair | 400 |  |  | plain |  | bundle_count | 3
100102 | تعويض مقره آويزي سرد 400 کيلوولت در دشت و تپه ماهور از يک تا همه مقره ها در هر زنجيره. | زنجیره | 12595000 | base | 100102 | repair | 400 |  |  | plain
| اضافه بها بابت انجام فعالیت در مسیر نیمه کوهستانی،طبق بند 12 مقدمه فصل | زنجیره | 5667750 | addition | 100102 | repair | 400 |  |  | plain |  | terrain_type | semi_mountainous
| اضافه بها بابت انجام فعالیت در مسیر صعب العبور و باتلاقی،طبق بند 12 مقدمه فصل | زنجیره | 11965250 | addition | 100102 | repair | 400 |  |  | plain |  | terrain_type | mountainous
| اضافه بها بابت انجام فعالیت خطوط دو باندل،طبق بند 11 مقدمه فصل | زنجیره | 1259500 | addition | 100102 | repair | 400 |  |  | plain |  | bundle_count | 2
| اضافه بها بابت انجام فعالیت خطوط سه باندل،طبق بند 11 مقدمه فصل | زنجیره | 2267100 | addition | 100102 | repair | 400 |  |  | plain |  | bundle_count | 3
100103 | تنظیم یا نصب یا تعویض اسپیسر بین‌فازی ۴۰۰ کیلوولت (به صورت کامل) در دشت و تپه ماهور. | عدد | 13217000 | base | 100103 | repair | 400 |  |  | plain
| اضافه بها بابت انجام فعالیت در مسیر نیمه کوهستانی،طبق بند 12 مقدمه فصل | عدد | 5947650 | addition | 100103 | repair | 400 |  |  | plain |  | terrain_type | semi_mountainous
| اضافه بها بابت انجام فعالیت در مسیر صعب العبور و باتلاقی،طبق بند 12 مقدمه فصل | عدد | 12556150 | addition | 100103 | repair | 400 |  |  | plain |  | terrain_type | mountainous
| اضافه بها بابت انجام فعالیت خطوط دو باندل،طبق بند 11 مقدمه فصل | عدد | 1321700 | addition | 100103 | repair | 400 |  |  | plain |  | bundle_count | 2
| اضافه بها بابت انجام فعالیت خطوط سه باندل،طبق بند 11 مقدمه فصل | عدد | 2379060 | addition | 100103 | repair | 400 |  |  | plain |  | bundle_count | 3
100104 | دوبله نمودن مقره کششي سرد 400 کيلوولت در دشت و تپه ماهور. | زنجیره | 38061000 | base | 100104 |  | 400 |  |  | plain
| اضافه بها بابت انجام فعالیت در مسیر نیمه کوهستانی،طبق بند 12 مقدمه فصل | زنجیره | 17127450 | addition | 100104 |  | 400 |  |  | plain |  | terrain_type | semi_mountainous
| اضافه بها بابت انجام فعالیت در مسیر صعب العبور و باتلاقی،طبق بند 12 مقدمه فصل | زنجیره | 36157950 | addition | 100104 |  | 400 |  |  | plain |  | terrain_type | mountainous
| اضافه بها بابت انجام فعالیت خطوط دو باندل،طبق بند 11 مقدمه فصل | زنجیره | 3806100 | addition | 100104 |  | 400 |  |  | plain |  | bundle_count | 2
| اضافه بها بابت انجام فعالیت خطوط سه باندل،طبق بند 11 مقدمه فصل | زنجیره | 6850980 | addition | 100104 |  | 400 |  |  | plain |  | bundle_count | 3
100105 | دوبله نمودن مقره آويزي سرد 400 کيلوولت در دشت و تپه ماهور. | زنجیره | 27058000 | base | 100105 |  | 400 |  |  | plain
| اضافه بها بابت انجام فعالیت در مسیر نیمه کوهستانی،طبق بند 12 مقدمه فصل | زنجیره | 12176100 | addition | 100105 |  | 400 |  |  | plain |  | terrain_type | semi_mountainous
| اضافه بها بابت انجام فعالیت در مسیر صعب العبور و باتلاقی،طبق بند 12 مقدمه فصل | زنجیره | 25705100 | addition | 100105 |  | 400 |  |  | plain |  | terrain_type | mountainous
| اضافه بها بابت انجام فعالیت خطوط دو باندل،طبق بند 11 مقدمه فصل | زنجیره | 2705800 | addition | 100105 |  | 400 |  |  | plain |  | bundle_count | 2
| اضافه بها بابت انجام فعالیت خطوط سه باندل،طبق بند 11 مقدمه فصل | زنجیره | 4870440 | addition | 100105 |  | 400 |  |  | plain |  | bundle_count | 3
100106 | شستشوی زنجیره مقره با نازل ۴۰۰ کیلوولت به صورت بی برق. | زنجیره | 5309000 | base | 100106 |  | 400
| اضافه بها بابت انجام فعالیت در مسیر نیمه کوهستانی،طبق بند 12 مقدمه فصل | زنجیره | 2389050 | addition | 100106 |  | 400 |  |  |  |  | terrain_type | semi_mountainous
| اضافه بها بابت انجام فعالیت در مسیر صعب العبور و باتلاقی،طبق بند 12 مقدمه فصل | زنجیره | 5043550 | addition | 100106 |  | 400 |  |  |  |  | terrain_type | mountainous
| اضافه بها بابت انجام فعالیت خطوط با مقره دوبل ،طبق بند 15 مقدمه فصل | زنجیره | 1061800 | addition | 100106 |  | 400
| اضافه بها بابت انجام فعالیت خطوط سه باندل،طبق بند 15 مقدمه فصل | زنجیره | 1858150 | addition | 100106 |  | 400 |  |  |  |  | bundle_count | 3
100107 | سرويس (آچارکشي يا نصب و يا تعويض) اسپيسر باندل خطوط انتقال | مورد | 5858000 | base | 100107 | repair
| اضافه بها بابت انجام فعالیت در مسیر نیمه کوهستانی،طبق بند 12 مقدمه فصل | مورد | 2636100 | addition | 100107 | repair | [5 empty] | terrain_type | semi_mountainous
| اضافه بها بابت انجام فعالیت در مسیر صعب العبور و باتلاقی،طبق بند 12 مقدمه فصل | مورد | 5565100 | addition | 100107 | repair | [5 empty] | terrain_type | mountainous
100111 | تعویض هادی یک‌فاز در یک اسپن در خط ۴۰۰ کیلوولت تک‌باندل در دشت و تپه ماهور. | مورد | 225693000 | base | 100111 | repair | 400 |  |  | plain
| اضافه بها بابت انجام فعالیت در مسیر نیمه کوهستانی،طبق بند 12 مقدمه فصل | مورد | 101561850 | addition | 100111 | repair | 400 |  |  | plain |  | terrain_type | semi_mountainous
| اضافه بها بابت انجام فعالیت در مسیر صعب العبور و باتلاقی،طبق بند 12 مقدمه فصل | مورد | 214408350 | addition | 100111 | repair | 400 |  |  | plain |  | terrain_type | mountainous
| اضافه بها بابت انجام فعالیت خطوط دو باندل،طبق بند 11 مقدمه فصل | مورد | 22569300 | addition | 100111 | repair | 400 |  |  | plain |  | bundle_count | 2
| اضافه بها بابت انجام فعالیت خطوط سه باندل،طبق بند 11 مقدمه فصل | مورد | 40624740 | addition | 100111 | repair | 400 |  |  | plain |  | bundle_count | 3
100114 | تنظیم نمودن فلش هادی تک‌فاز در خط ۴۰۰ کیلوولت به ازای یک اسپن در دشت و تپه ماهور. | مورد | 65051000 | base | 100114 |  | 400 |  |  | plain
| اضافه بها بابت انجام فعالیت در مسیر نیمه کوهستانی،طبق بند 12 مقدمه فصل | مورد | 29272950 | addition | 100114 |  | 400 |  |  | plain |  | terrain_type | semi_mountainous
| اضافه بها بابت انجام فعالیت در مسیر صعب العبور و باتلاقی،طبق بند 12 مقدمه فصل | مورد | 61798450 | addition | 100114 |  | 400 |  |  | plain |  | terrain_type | mountainous
| اضافه بها بابت انجام فعالیت خطوط دو باندل،طبق بند 11 مقدمه فصل | مورد | 6505100 | addition | 100114 |  | 400 |  |  | plain |  | bundle_count | 2
| اضافه بها بابت انجام فعالیت خطوط سه باندل،طبق بند 11 مقدمه فصل | مورد | 11709180 | addition | 100114 |  | 400 |  |  | plain |  | bundle_count | 3
100117 | تعویض یک اسپن سیم گارد در خط ۴۰۰ کیلوولت در دشت و تپه ماهور به ازای هر رشته سیم. | مورد | 225693000 | base | 100117 | repair | 400 |  |  | plain
| اضافه بها بابت انجام فعالیت در مسیر نیمه کوهستانی،طبق بند 12 مقدمه فصل | مورد | 101561850 | addition | 100117 | repair | 400 |  |  | plain |  | terrain_type | semi_mountainous
| اضافه بها بابت انجام فعالیت در مسیر صعب العبور و باتلاقی،طبق بند 12 مقدمه فصل | مورد | 214408350 | addition | 100117 | repair | 400 |  |  | plain |  | terrain_type | mountainous
| اضافه بها بابت انجام فعالیت خطوط دو باندل،طبق بند 11 مقدمه فصل | مورد | 22569300 | addition | 100117 | repair | 400 |  |  | plain |  | bundle_count | 2
| اضافه بها بابت انجام فعالیت خطوط سه باندل،طبق بند 11 مقدمه فصل | مورد | 40624740 | addition | 100117 | repair | 400 |  |  | plain |  | bundle_count | 3
100120 | باز کردن يا بستن و يا تعويض جمپر براي خط 400 کيلوولت تک باندل براي هر ‌فاز در دشت و تپه ماهور. | عدد | 21938000 | base | 100120 | repair | 400 |  | 1 | plain
| اضافه بها بابت انجام فعالیت در مسیر نیمه کوهستانی،طبق بند 12 مقدمه فصل | عدد | 9872100 | addition | 100120 | repair | 400 |  | 1 | plain |  | terrain_type | semi_mountainous
| اضافه بها بابت انجام فعالیت در مسیر صعب العبور و باتلاقی،طبق بند 12 مقدمه فصل | عدد | 20841100 | addition | 100120 | repair | 400 |  | 1 | plain |  | terrain_type | mountainous
| اضافه بها بابت انجام فعالیت خطوط دو باندل،طبق بند 11 مقدمه فصل | عدد | 2193800 | addition | 100120 | repair | 400 |  | 1 | plain |  | bundle_count | 2
| اضافه بها بابت انجام فعالیت خطوط سه باندل،طبق بند 11 مقدمه فصل | عدد | 3948840 | addition | 100120 | repair | 400 |  | 1 | plain |  | bundle_count | 3
100121 | باز يابستن و يا تعويض جمپر گارد يا ارتينگ باند براي ولتاژ 400 کيلوولت دردشت و تپه ماهور. | عدد | 7743000 | base | 100121 | repair | 400 |  |  | plain
| اضافه بها بابت انجام فعالیت در مسیر نیمه کوهستانی،طبق بند 12 مقدمه فصل | عدد | 3484350 | addition | 100121 | repair | 400 |  |  | plain |  | terrain_type | semi_mountainous
| اضافه بها بابت انجام فعالیت در مسیر صعب العبور و باتلاقی،طبق بند 12 مقدمه فصل | عدد | 7355850 | addition | 100121 | repair | 400 |  |  | plain |  | terrain_type | mountainous
| اضافه بها بابت انجام فعالیت خطوط دو باندل،طبق بند 11 مقدمه فصل | عدد | 774300 | addition | 100121 | repair | 400 |  |  | plain |  | bundle_count | 2
| اضافه بها بابت انجام فعالیت خطوط سه باندل،طبق بند 11 مقدمه فصل | عدد | 1393740 | addition | 100121 | repair | 400 |  |  | plain |  | bundle_count | 3
100123 | دوختن هر سه فازخطوط 400کيلوولت تک باندل به يکديگر(کوپل کردن يا OFF-T). | مورد | 32262000 | base | 100123 |  | 400 |  | 1
| اضافه بها بابت انجام فعالیت در مسیر نیمه کوهستانی،طبق بند 12 مقدمه فصل | مورد | 14517900 | addition | 100123 |  | 400 |  | 1 |  |  | terrain_type | semi_mountainous
| اضافه بها بابت انجام فعالیت در مسیر صعب العبور و باتلاقی،طبق بند 12 مقدمه فصل | مورد | 30648900 | addition | 100123 |  | 400 |  | 1 |  |  | terrain_type | mountainous
| اضافه بها بابت انجام فعالیت خطوط دو باندل،طبق بند 11 مقدمه فصل | مورد | 3226200 | addition | 100123 |  | 400 |  | 1 |  |  | bundle_count | 2
| اضافه بها بابت انجام فعالیت خطوط سه باندل،طبق بند 11 مقدمه فصل | مورد | 5807160 | addition | 100123 |  | 400 |  | 1 |  |  | bundle_count | 3
100124 | نصب یا تعویض کلمپ آویزی یا آرمورراد مربوطه در خطوط ۴۰۰ کیلوولت. | مورد | 6775000 | base | 100124 | repair | 400
| اضافه بها بابت انجام فعالیت در مسیر نیمه کوهستانی،طبق بند 12 مقدمه فصل | مورد | 3048750 | addition | 100124 | repair | 400 |  |  |  |  | terrain_type | semi_mountainous
| اضافه بها بابت انجام فعالیت در مسیر صعب العبور و باتلاقی،طبق بند 12 مقدمه فصل | مورد | 6436250 | addition | 100124 | repair | 400 |  |  |  |  | terrain_type | mountainous
| اضافه بها بابت انجام فعالیت خطوط دو باندل،طبق بند 11 مقدمه فصل | مورد | 677500 | addition | 100124 | repair | 400 |  |  |  |  | bundle_count | 2
| اضافه بها بابت انجام فعالیت خطوط سه باندل،طبق بند 11 مقدمه فصل | مورد | 1219500 | addition | 100124 | repair | 400 |  |  |  |  | bundle_count | 3
100128 | شستشوی زنجیر مقره ۴۰۰ کیلوولت با استفاده از آب و پارچه به صورت دستی روی برج | زنجیره | 3155000 | base | 100128 |  | 400
| اضافه بها بابت انجام فعالیت در مسیر نیمه کوهستانی،طبق بند 12 مقدمه فصل | زنجیره | 1419750 | addition | 100128 |  | 400 |  |  |  |  | terrain_type | semi_mountainous
| اضافه بها بابت انجام فعالیت در مسیر صعب العبور و باتلاقی،طبق بند 12 مقدمه فصل | زنجیره | 2997250 | addition | 100128 |  | 400 |  |  |  |  | terrain_type | mountainous
| اضافه بها بابت انجام فعالیت خطوط با مقره دوبل ،طبق بند 15 مقدمه فصل | زنجیره | 631000 | addition | 100128 |  | 400
| اضافه بها بابت انجام فعالیت خطوط سه باندل،طبق بند 15 مقدمه فصل | زنجیره | 1104250 | addition | 100128 |  | 400 |  |  |  |  | bundle_count | 3
100129 | اجرای پرس میانی یا انتهایی در خطوط ۴۰۰کیلوولت | مورد | 73428000 | base | 100129 |  | 400
| اضافه بها بابت انجام فعالیت در مسیر نیمه کوهستانی،طبق بند 12 مقدمه فصل | مورد | 33042600 | addition | 100129 |  | 400 |  |  |  |  | terrain_type | semi_mountainous
| اضافه بها بابت انجام فعالیت در مسیر صعب العبور و باتلاقی،طبق بند 12 مقدمه فصل | مورد | 69756600 | addition | 100129 |  | 400 |  |  |  |  | terrain_type | mountainous
| اضافه بها بابت انجام فعالیت خطوط دو باندل،طبق بند 11 مقدمه فصل | مورد | 7342800 | addition | 100129 |  | 400 |  |  |  |  | bundle_count | 2
| اضافه بها بابت انجام فعالیت خطوط سه باندل،طبق بند 11 مقدمه فصل | مورد | 13217040 | addition | 100129 |  | 400 |  |  |  |  | bundle_count | 3
100130 | نصب يابرکناري و يا سرويس (آچارکشي) يراق‌آلات و اتصالات سيم هادي يا سيم محافظ خطوط400کيلوولت | برج | 10544000 | base | 100130 | repair | 400
| اضافه بها بابت انجام فعالیت در مسیر نیمه کوهستانی،طبق بند 12 مقدمه فصل | برج | 4744800 | addition | 100130 | repair | 400 |  |  |  |  | terrain_type | semi_mountainous
| اضافه بها بابت انجام فعالیت در مسیر صعب العبور و باتلاقی،طبق بند 12 مقدمه فصل | برج | 10016800 | addition | 100130 | repair | 400 |  |  |  |  | terrain_type | mountainous
| اضافه بها بابت انجام فعالیت خطوط دو باندل،طبق بند 11 مقدمه فصل | برج | 1054400 | addition | 100130 | repair | 400 |  |  |  |  | bundle_count | 2
| اضافه بها بابت انجام فعالیت خطوط سه باندل،طبق بند 11 مقدمه فصل | برج | 1897920 | addition | 100130 | repair | 400 |  |  |  |  | bundle_count | 3
100131 | باز کردن زنجير مقره کششي سرد و شستشوي دستي کليه مقره‌هاو نصب مجدد در خطوط 400 کيلوولت در دشت و تپه ماهور | زنجیره | 18200000 | base | 100131 | repair | 400 |  |  | plain
| اضافه بها بابت انجام فعالیت در مسیر نیمه کوهستانی،طبق بند 12 مقدمه فصل | زنجیره | 8190000 | addition | 100131 | repair | 400 |  |  | plain |  | terrain_type | semi_mountainous
| اضافه بها بابت انجام فعالیت در مسیر صعب العبور و باتلاقی،طبق بند 12 مقدمه فصل | زنجیره | 17290000 | addition | 100131 | repair | 400 |  |  | plain |  | terrain_type | mountainous
| اضافه بها بابت انجام فعالیت خطوط با مقره دوبل ،طبق بند 15 مقدمه فصل | زنجیره | 3640000 | addition | 100131 | repair | 400 |  |  | plain
| اضافه بها بابت انجام فعالیت خطوط سه باندل،طبق بند 15 مقدمه فصل | زنجیره | 6370000 | addition | 100131 | repair | 400 |  |  | plain |  | bundle_count | 3
100132 | باز کردن زنجير مقره آويزي سرد و شستشوي دستي کليه مقره‌هاو نصب مجدد در خطوط 400 کيلوولت در دشت و تپه ماهور | زنجیره | 14532000 | base | 100132 | repair | 400 |  |  | plain
| اضافه بها بابت انجام فعالیت در مسیر نیمه کوهستانی،طبق بند 12 مقدمه فصل | زنجیره | 6539400 | addition | 100132 | repair | 400 |  |  | plain |  | terrain_type | semi_mountainous
| اضافه بها بابت انجام فعالیت در مسیر صعب العبور و باتلاقی،طبق بند 12 مقدمه فصل | زنجیره | 13805400 | addition | 100132 | repair | 400 |  |  | plain |  | terrain_type | mountainous
| اضافه بها بابت انجام فعالیت خطوط با مقره دوبل ،طبق بند 15 مقدمه فصل | زنجیره | 2906400 | addition | 100132 | repair | 400 |  |  | plain
| اضافه بها بابت انجام فعالیت خطوط سه باندل،طبق بند 15 مقدمه فصل | زنجیره | 5086200 | addition | 100132 | repair | 400 |  |  | plain |  | bundle_count | 3
100133 | ترمیم هر سیم هادی فاز در طول اسپن با استفاده از غلاف تعمیری یا آرمورراد در خطوط 400 کیلوولت | مورد | 26851000 | base | 100133 | repair | 400
| اضافه بها بابت انجام فعالیت در مسیر نیمه کوهستانی،طبق بند 12 مقدمه فصل | مورد | 12082950 | addition | 100133 | repair | 400 |  |  |  |  | terrain_type | semi_mountainous
| اضافه بها بابت انجام فعالیت در مسیر صعب العبور و باتلاقی،طبق بند 12 مقدمه فصل | مورد | 25508450 | addition | 100133 | repair | 400 |  |  |  |  | terrain_type | mountainous
| اضافه بها بابت انجام فعالیت خطوط دو باندل،طبق بند 11 مقدمه فصل | مورد | 2685100 | addition | 100133 | repair | 400 |  |  |  |  | bundle_count | 2
| اضافه بها بابت انجام فعالیت خطوط سه باندل،طبق بند 11 مقدمه فصل | مورد | 4833180 | addition | 100133 | repair | 400 |  |  |  |  | bundle_count | 3
100201 | تعويض مقره کششي سرد 230 کيلوولت در دشت و تپه ماهور از يک تا همه مقره ها در هر زنجيره. | زنجیره | 12922000 | base | 100201 | repair | 230 |  |  | plain
| اضافه بها بابت انجام فعالیت در مسیر نیمه کوهستانی،طبق بند 12 مقدمه فصل | زنجیره | 5814900 | addition | 100201 | repair | 230 |  |  | plain |  | terrain_type | semi_mountainous
| اضافه بها بابت انجام فعالیت در مسیر صعب العبور و باتلاقی،طبق بند 12 مقدمه فصل | زنجیره | 12275900 | addition | 100201 | repair | 230 |  |  | plain |  | terrain_type | mountainous
| اضافه بها بابت انجام فعالیت خطوط دو باندل،طبق بند 11 مقدمه فصل | زنجیره | 1292200 | addition | 100201 | repair | 230 |  |  | plain |  | bundle_count | 2
| اضافه بها بابت انجام فعالیت خطوط سه باندل،طبق بند 11 مقدمه فصل | زنجیره | 2325960 | addition | 100201 | repair | 230 |  |  | plain |  | bundle_count | 3
100202 | تعويض مقره آويزي سرد 230 کيلوولت در دشت و تپه ماهور از يک تا همه مقره ها در هر زنجيره. | زنجیره | 10350000 | base | 100202 | repair | 230 |  |  | plain
| اضافه بها بابت انجام فعالیت در مسیر نیمه کوهستانی،طبق بند 12 مقدمه فصل | زنجیره | 4657500 | addition | 100202 | repair | 230 |  |  | plain |  | terrain_type | semi_mountainous
| اضافه بها بابت انجام فعالیت در مسیر صعب العبور و باتلاقی،طبق بند 12 مقدمه فصل | زنجیره | 9832500 | addition | 100202 | repair | 230 |  |  | plain |  | terrain_type | mountainous
| اضافه بها بابت انجام فعالیت خطوط دو باندل،طبق بند 11 مقدمه فصل | زنجیره | 1035000 | addition | 100202 | repair | 230 |  |  | plain |  | bundle_count | 2
| اضافه بها بابت انجام فعالیت خطوط سه باندل،طبق بند 11 مقدمه فصل | زنجیره | 1863000 | addition | 100202 | repair | 230 |  |  | plain |  | bundle_count | 3
100203 | تنظیم یا نصب یا تعویض مقره اسپیسر بین‌فازی ۲۳۰ کیلوولت (به صورت کامل) در دشت و تپه ماهور. | عدد | 12631000 | base | 100203 | repair | 230 |  |  | plain
| اضافه بها بابت انجام فعالیت در مسیر نیمه کوهستانی،طبق بند 12 مقدمه فصل | عدد | 5683950 | addition | 100203 | repair | 230 |  |  | plain |  | terrain_type | semi_mountainous
| اضافه بها بابت انجام فعالیت در مسیر صعب العبور و باتلاقی،طبق بند 12 مقدمه فصل | عدد | 11999450 | addition | 100203 | repair | 230 |  |  | plain |  | terrain_type | mountainous
| اضافه بها بابت انجام فعالیت خطوط دو باندل،طبق بند 11 مقدمه فصل | عدد | 1263100 | addition | 100203 | repair | 230 |  |  | plain |  | bundle_count | 2
| اضافه بها بابت انجام فعالیت خطوط سه باندل،طبق بند 11 مقدمه فصل | عدد | 2273580 | addition | 100203 | repair | 230 |  |  | plain |  | bundle_count | 3
100204 | دوبله نمودن مقره کششي سرد 230کيلوولت در دشت و تپه ماهور. | عدد | 26090000 | base | 100204 |  | 230 |  |  | plain
| اضافه بها بابت انجام فعالیت در مسیر نیمه کوهستانی،طبق بند 12 مقدمه فصل | عدد | 11740500 | addition | 100204 |  | 230 |  |  | plain |  | terrain_type | semi_mountainous
| اضافه بها بابت انجام فعالیت در مسیر صعب العبور و باتلاقی،طبق بند 12 مقدمه فصل | عدد | 24785500 | addition | 100204 |  | 230 |  |  | plain |  | terrain_type | mountainous
| اضافه بها بابت انجام فعالیت خطوط دو باندل،طبق بند 11 مقدمه فصل | عدد | 2609000 | addition | 100204 |  | 230 |  |  | plain |  | bundle_count | 2
| اضافه بها بابت انجام فعالیت خطوط سه باندل،طبق بند 11 مقدمه فصل | عدد | 4696200 | addition | 100204 |  | 230 |  |  | plain |  | bundle_count | 3
100205 | شستشوی زنجیره مقره با نازل ۲۳۰ کیلوولت به صورت بی برق. | زنجیره | 4044000 | base | 100205 |  | 230
| اضافه بها بابت انجام فعالیت در مسیر نیمه کوهستانی،طبق بند 12 مقدمه فصل | زنجیره | 1819800 | addition | 100205 |  | 230 |  |  |  |  | terrain_type | semi_mountainous
| اضافه بها بابت انجام فعالیت در مسیر صعب العبور و باتلاقی،طبق بند 12 مقدمه فصل | زنجیره | 3841800 | addition | 100205 |  | 230 |  |  |  |  | terrain_type | mountainous
| اضافه بها بابت انجام فعالیت خطوط با مقره دوبل ،طبق بند 15 مقدمه فصل | زنجیره | 808800 | addition | 100205 |  | 230
| اضافه بها بابت انجام فعالیت خطوط سه باندل،طبق بند 15 مقدمه فصل | زنجیره | 1415400 | addition | 100205 |  | 230 |  |  |  |  | bundle_count | 3
100206 | دوبله نمودن مقره آويزي 230 کيلولت به ازاء هر زنجيره در دشت و تپه ماهور. | زنجیره | 19638000 | base | 100206 |  |  |  |  | plain
| اضافه بها بابت انجام فعالیت در مسیر نیمه کوهستانی،طبق بند 12 مقدمه فصل | زنجیره | 8837100 | addition | 100206 |  |  |  |  | plain |  | terrain_type | semi_mountainous
| اضافه بها بابت انجام فعالیت در مسیر صعب العبور و باتلاقی،طبق بند 12 مقدمه فصل | زنجیره | 18656100 | addition | 100206 |  |  |  |  | plain |  | terrain_type | mountainous
| اضافه بها بابت انجام فعالیت خطوط دو باندل،طبق بند 11 مقدمه فصل | زنجیره | 1963800 | addition | 100206 |  |  |  |  | plain |  | bundle_count | 2
| اضافه بها بابت انجام فعالیت خطوط سه باندل،طبق بند 11 مقدمه فصل | زنجیره | 3534840 | addition | 100206 |  |  |  |  | plain |  | bundle_count | 3
100210 | تعویض هادی یک‌فاز در یک اسپن در خط ۲۳۰ کیلوولت تک‌باندل در دشت و تپه ماهور. | مورد | 162671000 | base | 100210 | repair | 230 |  |  | plain
| اضافه بها بابت انجام فعالیت در مسیر نیمه کوهستانی،طبق بند 12 مقدمه فصل | مورد | 73201950 | addition | 100210 | repair | 230 |  |  | plain |  | terrain_type | semi_mountainous
| اضافه بها بابت انجام فعالیت در مسیر صعب العبور و باتلاقی،طبق بند 12 مقدمه فصل | مورد | 154537450 | addition | 100210 | repair | 230 |  |  | plain |  | terrain_type | mountainous
| اضافه بها بابت انجام فعالیت خطوط دو باندل،طبق بند 11 مقدمه فصل | مورد | 16267100 | addition | 100210 | repair | 230 |  |  | plain |  | bundle_count | 2
| اضافه بها بابت انجام فعالیت خطوط سه باندل،طبق بند 11 مقدمه فصل | مورد | 29280780 | addition | 100210 | repair | 230 |  |  | plain |  | bundle_count | 3
100213 | تنظيم نمودن فلش هادي تک‌فاز در خط 230 کيلوولت به ازاي يک اسپن. | مورد | 59515000 | base | 100213 |  | 230
| اضافه بها بابت انجام فعالیت در مسیر نیمه کوهستانی،طبق بند 12 مقدمه فصل | مورد | 26781750 | addition | 100213 |  | 230 |  |  |  |  | terrain_type | semi_mountainous
| اضافه بها بابت انجام فعالیت در مسیر صعب العبور و باتلاقی،طبق بند 12 مقدمه فصل | مورد | 56539250 | addition | 100213 |  | 230 |  |  |  |  | terrain_type | mountainous
| اضافه بها بابت انجام فعالیت خطوط دو باندل،طبق بند 11 مقدمه فصل | مورد | 5951500 | addition | 100213 |  | 230 |  |  |  |  | bundle_count | 2
| اضافه بها بابت انجام فعالیت خطوط سه باندل،طبق بند 11 مقدمه فصل | مورد | 10712700 | addition | 100213 |  | 230 |  |  |  |  | bundle_count | 3
100216 | تعویض یک اسپن سیم گارد به صورت موردی در خط ۲۳۰ کیلوولت در دشت و تپه ماهور به ازای هر شته سیم. | مورد | 162671000 | base | 100216 | repair | 230 |  |  | plain
| اضافه بها بابت انجام فعالیت در مسیر نیمه کوهستانی،طبق بند 12 مقدمه فصل | مورد | 73201950 | addition | 100216 | repair | 230 |  |  | plain |  | terrain_type | semi_mountainous
| اضافه بها بابت انجام فعالیت در مسیر صعب العبور و باتلاقی،طبق بند 12 مقدمه فصل | مورد | 154537450 | addition | 100216 | repair | 230 |  |  | plain |  | terrain_type | mountainous
| اضافه بها بابت انجام فعالیت خطوط دو باندل،طبق بند 11 مقدمه فصل | مورد | 16267100 | addition | 100216 | repair | 230 |  |  | plain |  | bundle_count | 2
| اضافه بها بابت انجام فعالیت خطوط سه باندل،طبق بند 11 مقدمه فصل | مورد | 29280780 | addition | 100216 | repair | 230 |  |  | plain |  | bundle_count | 3
100219 | باز يابستن و ياتعويض جمپر فاز براي خطوط 230 کيلوولت تک باندل، تک‌فازدر دشت و تپه ماهور. | مورد | 20648000 | base | 100219 | repair | 230 |  | 1 | plain
| اضافه بها بابت انجام فعالیت در مسیر نیمه کوهستانی،طبق بند 12 مقدمه فصل | مورد | 9291600 | addition | 100219 | repair | 230 |  | 1 | plain |  | terrain_type | semi_mountainous
| اضافه بها بابت انجام فعالیت در مسیر صعب العبور و باتلاقی،طبق بند 12 مقدمه فصل | مورد | 19615600 | addition | 100219 | repair | 230 |  | 1 | plain |  | terrain_type | mountainous
| اضافه بها بابت انجام فعالیت خطوط دو باندل،طبق بند 11 مقدمه فصل | مورد | 2064800 | addition | 100219 | repair | 230 |  | 1 | plain |  | bundle_count | 2
| اضافه بها بابت انجام فعالیت خطوط سه باندل،طبق بند 11 مقدمه فصل | مورد | 3716640 | addition | 100219 | repair | 230 |  | 1 | plain |  | bundle_count | 3
100223 | دوختن هر سه فازخطوط 230کيلوولت تک باندل به يکديگر(کوپل کردن يا T-OFF) | مورد | 25810000 | base | 100223 |  | 230 |  | 1
| اضافه بها بابت انجام فعالیت در مسیر نیمه کوهستانی،طبق بند 12 مقدمه فصل | مورد | 11614500 | addition | 100223 |  | 230 |  | 1 |  |  | terrain_type | semi_mountainous
| اضافه بها بابت انجام فعالیت در مسیر صعب العبور و باتلاقی،طبق بند 12 مقدمه فصل | مورد | 24519500 | addition | 100223 |  | 230 |  | 1 |  |  | terrain_type | mountainous
| اضافه بها بابت انجام فعالیت خطوط دو باندل،طبق بند 11 مقدمه فصل | مورد | 2581000 | addition | 100223 |  | 230 |  | 1 |  |  | bundle_count | 2
| اضافه بها بابت انجام فعالیت خطوط سه باندل،طبق بند 11 مقدمه فصل | مورد | 4645800 | addition | 100223 |  | 230 |  | 1 |  |  | bundle_count | 3
100224 | نصب یا تعویض کلمپ آویزی یا آرموراد مربوطه در خطوط ۲۳۰ کیلوولت | مورد | 5162000 | base | 100224 | repair | 230
| اضافه بها بابت انجام فعالیت در مسیر نیمه کوهستانی،طبق بند 12 مقدمه فصل | مورد | 2322900 | addition | 100224 | repair | 230 |  |  |  |  | terrain_type | semi_mountainous
| اضافه بها بابت انجام فعالیت در مسیر صعب العبور و باتلاقی،طبق بند 12 مقدمه فصل | مورد | 4903900 | addition | 100224 | repair | 230 |  |  |  |  | terrain_type | mountainous
| اضافه بها بابت انجام فعالیت خطوط دو باندل،طبق بند 11 مقدمه فصل | مورد | 516200 | addition | 100224 | repair | 230 |  |  |  |  | bundle_count | 2
| اضافه بها بابت انجام فعالیت خطوط سه باندل،طبق بند 11 مقدمه فصل | مورد | 929160 | addition | 100224 | repair | 230 |  |  |  |  | bundle_count | 3
100225 | شستشوی زنجیر مقره ۲۳۰ کیلوولت با استفاده از آب و پارچه به صورت دستی روی برج | زنجیره | 1577000 | base | 100225 |  | 230
| اضافه بها بابت انجام فعالیت در مسیر نیمه کوهستانی،طبق بند 12 مقدمه فصل | زنجیره | 709650 | addition | 100225 |  | 230 |  |  |  |  | terrain_type | semi_mountainous
| اضافه بها بابت انجام فعالیت در مسیر صعب العبور و باتلاقی،طبق بند 12 مقدمه فصل | زنجیره | 1498150 | addition | 100225 |  | 230 |  |  |  |  | terrain_type | mountainous
| اضافه بها بابت انجام فعالیت خطوط با مقره دوبل ،طبق بند 15 مقدمه فصل | زنجیره | 315400 | addition | 100225 |  | 230
| اضافه بها بابت انجام فعالیت خطوط سه باندل،طبق بند 15 مقدمه فصل | زنجیره | 551950 | addition | 100225 |  | 230 |  |  |  |  | bundle_count | 3
100226 | اجرای پرس میانی یا انتهایی در خطوط ۲۳۰ کیلوولت | مورد | 52482000 | base | 100226 |  | 230
| اضافه بها بابت انجام فعالیت در مسیر نیمه کوهستانی،طبق بند 12 مقدمه فصل | مورد | 23616900 | addition | 100226 |  | 230 |  |  |  |  | terrain_type | semi_mountainous
| اضافه بها بابت انجام فعالیت در مسیر صعب العبور و باتلاقی،طبق بند 12 مقدمه فصل | مورد | 49857900 | addition | 100226 |  | 230 |  |  |  |  | terrain_type | mountainous
| اضافه بها بابت انجام فعالیت خطوط دو باندل،طبق بند 11 مقدمه فصل | مورد | 5248200 | addition | 100226 |  | 230 |  |  |  |  | bundle_count | 2
| اضافه بها بابت انجام فعالیت خطوط سه باندل،طبق بند 11 مقدمه فصل | مورد | 9446760 | addition | 100226 |  | 230 |  |  |  |  | bundle_count | 3
100227 | نصب يابرکناري و يا سرويس (آچارکشي) يراق‌آلات و اتصالات سيم هادي فاز يا سيم محافظ خطوط230 کيلوولت | برج | 9545000 | base | 100227 | repair | 230
| اضافه بها بابت انجام فعالیت در مسیر نیمه کوهستانی،طبق بند 12 مقدمه فصل | برج | 4295250 | addition | 100227 | repair | 230 |  |  |  |  | terrain_type | semi_mountainous
| اضافه بها بابت انجام فعالیت در مسیر صعب العبور و باتلاقی،طبق بند 12 مقدمه فصل | برج | 9067750 | addition | 100227 | repair | 230 |  |  |  |  | terrain_type | mountainous
| اضافه بها بابت انجام بازدید خطوط دو باندل،طبق بند 11 مقدمه فصل | برج | 954500 | addition | 100227 | repair | 230 |  |  |  |  | bundle_count | 2
| اضافه بها بابت انجام فعالیت خطوط سه باندل،طبق بند 11 مقدمه فصل | برج | 1718100 | addition | 100227 | repair | 230 |  |  |  |  | bundle_count | 3
100228 | باز کردن زنجير مقره کششي سرد و شستشوي دستي کليه مقره‌هاو نصب مجدد در خطوط 230 کيلوولت در دشت و تپه ماهور | زنجیره | 14834000 | base | 100228 | repair | 230 |  |  | plain
| اضافه بها بابت انجام فعالیت در مسیر نیمه کوهستانی،طبق بند 12 مقدمه فصل | زنجیره | 6675300 | addition | 100228 | repair | 230 |  |  | plain |  | terrain_type | semi_mountainous
| اضافه بها بابت انجام فعالیت در مسیر صعب العبور و باتلاقی،طبق بند 12 مقدمه فصل | زنجیره | 14092300 | addition | 100228 | repair | 230 |  |  | plain |  | terrain_type | mountainous
| اضافه بها بابت انجام فعالیت خطوط با مقره دوبل ،طبق بند 15 مقدمه فصل | زنجیره | 2966800 | addition | 100228 | repair | 230 |  |  | plain
| اضافه بها بابت انجام فعالیت خطوط سه باندل،طبق بند 15 مقدمه فصل | زنجیره | 5191900 | addition | 100228 | repair | 230 |  |  | plain |  | bundle_count | 3
100229 | باز کردن زنجير مقره آويزي سرد و شستشوي دستي کليه مقره‌هاو نصب مجدد در خطوط 230 کيلوولت در دشت و تپه ماهور | زنجیره | 11867000 | base | 100229 | repair | 230 |  |  | plain
| اضافه بها بابت انجام فعالیت در مسیر نیمه کوهستانی،طبق بند 12 مقدمه فصل | زنجیره | 5340150 | addition | 100229 | repair | 230 |  |  | plain |  | terrain_type | semi_mountainous
| اضافه بها بابت انجام فعالیت در مسیر صعب العبور و باتلاقی،طبق بند 12 مقدمه فصل | زنجیره | 11273650 | addition | 100229 | repair | 230 |  |  | plain |  | terrain_type | mountainous
| اضافه بها بابت انجام فعالیت خطوط با مقره دوبل ،طبق بند 15 مقدمه فصل | زنجیره | 2373400 | addition | 100229 | repair | 230 |  |  | plain
| اضافه بها بابت انجام فعالیت خطوط سه باندل،طبق بند 15 مقدمه فصل | زنجیره | 4153450 | addition | 100229 | repair | 230 |  |  | plain |  | bundle_count | 3
100230 | ترمیم هر سیم هادی فاز در طول اسپن با استفاده از غلاف تعمیری یا آرمورراد در خطوط 230 کیلوولت | مورد | 23714000 | base | 100230 | repair | 230
| اضافه بها بابت انجام فعالیت در مسیر نیمه کوهستانی،طبق بند 12 مقدمه فصل | مورد | 10671300 | addition | 100230 | repair | 230 |  |  |  |  | terrain_type | semi_mountainous
| اضافه بها بابت انجام فعالیت در مسیر صعب العبور و باتلاقی،طبق بند 12 مقدمه فصل | مورد | 22528300 | addition | 100230 | repair | 230 |  |  |  |  | terrain_type | mountainous
| اضافه بها بابت انجام فعالیت خطوط دو باندل،طبق بند 11 مقدمه فصل | مورد | 2371400 | addition | 100230 | repair | 230 |  |  |  |  | bundle_count | 2
| اضافه بها بابت انجام فعالیت خطوط سه باندل،طبق بند 11 مقدمه فصل | مورد | 4268520 | addition | 100230 | repair | 230 |  |  |  |  | bundle_count | 3
100301 | تعويض مقره کششي سرد 132کيلوولت در دشت و تپه ماهور از يک تا همه مقره ها در هر زنجيره. | زنجیره | 9065000 | base | 100301 | repair | 132 |  |  | plain
| اضافه بها بابت انجام فعالیت در مسیر نیمه کوهستانی،طبق بند 12 مقدمه فصل | زنجیره | 4079250 | addition | 100301 | repair | 132 |  |  | plain |  | terrain_type | semi_mountainous
| اضافه بها بابت انجام فعالیت در مسیر صعب العبور و باتلاقی،طبق بند 12 مقدمه فصل | زنجیره | 8611750 | addition | 100301 | repair | 132 |  |  | plain |  | terrain_type | mountainous
| اضافه بها بابت انجام فعالیت خطوط دو باندل،طبق بند 11 مقدمه فصل | زنجیره | 906500 | addition | 100301 | repair | 132 |  |  | plain |  | bundle_count | 2
| اضافه بها بابت انجام فعالیت خطوط سه باندل،طبق بند 11 مقدمه فصل | زنجیره | 1631700 | addition | 100301 | repair | 132 |  |  | plain |  | bundle_count | 3
100302 | تعويض مقره آويزي سرد 132کيلوولت در دشت و تپه ماهور از يک تا همه مقره ها در هر زنجيره. | زنجیره | 7252000 | base | 100302 | repair | 132 |  |  | plain
| اضافه بها بابت انجام فعالیت در مسیر نیمه کوهستانی،طبق بند 12 مقدمه فصل | زنجیره | 3263400 | addition | 100302 | repair | 132 |  |  | plain |  | terrain_type | semi_mountainous
| اضافه بها بابت انجام فعالیت در مسیر صعب العبور و باتلاقی،طبق بند 12 مقدمه فصل | زنجیره | 6889400 | addition | 100302 | repair | 132 |  |  | plain |  | terrain_type | mountainous
| اضافه بها بابت انجام فعالیت خطوط دو باندل،طبق بند 11 مقدمه فصل | زنجیره | 725200 | addition | 100302 | repair | 132 |  |  | plain |  | bundle_count | 2
| اضافه بها بابت انجام فعالیت خطوط سه باندل،طبق بند 11 مقدمه فصل | زنجیره | 1305360 | addition | 100302 | repair | 132 |  |  | plain |  | bundle_count | 3
100303 | تنظیم یا نصب یا تعویض مقره اسپیسر بین فازی ۱۳۲ کیلوولت (به صورت کامل) در دشت و تپه ماهور. | مورد | 10957000 | base | 100303 | repair | 132 |  |  | plain
| اضافه بها بابت انجام فعالیت در مسیر نیمه کوهستانی،طبق بند 12 مقدمه فصل | مورد | 4930650 | addition | 100303 | repair | 132 |  |  | plain |  | terrain_type | semi_mountainous
| اضافه بها بابت انجام فعالیت در مسیر صعب العبور و باتلاقی،طبق بند 12 مقدمه فصل | مورد | 10409150 | addition | 100303 | repair | 132 |  |  | plain |  | terrain_type | mountainous
| اضافه بها بابت انجام فعالیت خطوط دو باندل،طبق بند 11 مقدمه فصل | مورد | 1095700 | addition | 100303 | repair | 132 |  |  | plain |  | bundle_count | 2
| اضافه بها بابت انجام فعالیت خطوط سه باندل،طبق بند 11 مقدمه فصل | مورد | 1972260 | addition | 100303 | repair | 132 |  |  | plain |  | bundle_count | 3
100304 | دوبله نمودن مقره کششي سرد 132کيلوولت در دشت و تپه ماهور. | مورد | 18662000 | base | 100304 |  | 132 |  |  | plain
| اضافه بها بابت انجام فعالیت در مسیر نیمه کوهستانی،طبق بند 12 مقدمه فصل | مورد | 8397900 | addition | 100304 |  | 132 |  |  | plain |  | terrain_type | semi_mountainous
| اضافه بها بابت انجام فعالیت در مسیر صعب العبور و باتلاقی،طبق بند 12 مقدمه فصل | مورد | 17728900 | addition | 100304 |  | 132 |  |  | plain |  | terrain_type | mountainous
| اضافه بها بابت انجام فعالیت خطوط دو باندل،طبق بند 11 مقدمه فصل | مورد | 1866200 | addition | 100304 |  | 132 |  |  | plain |  | bundle_count | 2
| اضافه بها بابت انجام فعالیت خطوط سه باندل،طبق بند 11 مقدمه فصل | مورد | 3359160 | addition | 100304 |  | 132 |  |  | plain |  | bundle_count | 3
100305 | دوبله نمودن مقره آويزي سرد 132کيلوولت در دشت و تپه ماهور. | مورد | 14153000 | base | 100305 |  | 132 |  |  | plain
| اضافه بها بابت انجام فعالیت در مسیر نیمه کوهستانی،طبق بند 12 مقدمه فصل | مورد | 6368850 | addition | 100305 |  | 132 |  |  | plain |  | terrain_type | semi_mountainous
| اضافه بها بابت انجام فعالیت در مسیر صعب العبور و باتلاقی،طبق بند 12 مقدمه فصل | مورد | 13445350 | addition | 100305 |  | 132 |  |  | plain |  | terrain_type | mountainous
| اضافه بها بابت انجام فعالیت خطوط دو باندل،طبق بند 11 مقدمه فصل | مورد | 1415300 | addition | 100305 |  | 132 |  |  | plain |  | bundle_count | 2
| اضافه بها بابت انجام فعالیت خطوط سه باندل،طبق بند 11 مقدمه فصل | مورد | 2547540 | addition | 100305 |  | 132 |  |  | plain |  | bundle_count | 3
100306 | شستشوی زنجیره مقره با نازل ۱۳۲ کیلوولت به صورت بی برق. | زنجیره | 3154000 | base | 100306 |  | 132
| اضافه بها بابت انجام فعالیت در مسیر نیمه کوهستانی،طبق بند 12 مقدمه فصل | زنجیره | 1419300 | addition | 100306 |  | 132 |  |  |  |  | terrain_type | semi_mountainous
| اضافه بها بابت انجام فعالیت در مسیر صعب العبور و باتلاقی،طبق بند 12 مقدمه فصل | زنجیره | 2996300 | addition | 100306 |  | 132 |  |  |  |  | terrain_type | mountainous
| اضافه بها بابت انجام فعالیت خطوط با مقره دوبل ،طبق بند 15 مقدمه فصل | زنجیره | 630800 | addition | 100306 |  | 132
| اضافه بها بابت انجام فعالیت خطوط سه باندل،طبق بند 15 مقدمه فصل | زنجیره | 1103900 | addition | 100306 |  | 132 |  |  |  |  | bundle_count | 3
100311 | تعویض هادی یک‌فاز به ازای یک اسپن در خط ۱۳۲ کیلوولت تک‌باندل در دشت و تپه ماهور. | مورد | 73744000 | base | 100311 | repair | 132 |  |  | plain
| اضافه بها بابت انجام فعالیت در مسیر نیمه کوهستانی،طبق بند 12 مقدمه فصل | مورد | 33184800 | addition | 100311 | repair | 132 |  |  | plain |  | terrain_type | semi_mountainous
| اضافه بها بابت انجام فعالیت در مسیر صعب العبور و باتلاقی،طبق بند 12 مقدمه فصل | مورد | 70056800 | addition | 100311 | repair | 132 |  |  | plain |  | terrain_type | mountainous
| اضافه بها بابت انجام فعالیت خطوط دو باندل،طبق بند 11 مقدمه فصل | مورد | 7374400 | addition | 100311 | repair | 132 |  |  | plain |  | bundle_count | 2
| اضافه بها بابت انجام فعالیت خطوط سه باندل،طبق بند 11 مقدمه فصل | مورد | 13273920 | addition | 100311 | repair | 132 |  |  | plain |  | bundle_count | 3
100312 | تنظيم نمودن فلش هادي تک‌فاز در خط 132 کيلوولت به ازاي يک اسپن | مورد | 37455000 | base | 100312 |  | 132
| اضافه بها بابت انجام فعالیت در مسیر نیمه کوهستانی،طبق بند 12 مقدمه فصل | مورد | 16854750 | addition | 100312 |  | 132 |  |  |  |  | terrain_type | semi_mountainous
| اضافه بها بابت انجام فعالیت در مسیر صعب العبور و باتلاقی،طبق بند 12 مقدمه فصل | مورد | 35582250 | addition | 100312 |  | 132 |  |  |  |  | terrain_type | mountainous
| اضافه بها بابت انجام فعالیت خطوط دو باندل،طبق بند 11 مقدمه فصل | مورد | 3745500 | addition | 100312 |  | 132 |  |  |  |  | bundle_count | 2
| اضافه بها بابت انجام فعالیت خطوط سه باندل،طبق بند 11 مقدمه فصل | مورد | 6741900 | addition | 100312 |  | 132 |  |  |  |  | bundle_count | 3
100314 | تعویض سیم گارد در خط ۱۳۲ کیلوولت در دشت در یک اسپن در دشت و تپه ماهور به ازای هر رشته سیم. | مورد | 73744000 | base | 100314 | repair | 132 |  |  | plain
| اضافه بها بابت انجام فعالیت در مسیر نیمه کوهستانی،طبق بند 12 مقدمه فصل | مورد | 33184800 | addition | 100314 | repair | 132 |  |  | plain |  | terrain_type | semi_mountainous
| اضافه بها بابت انجام فعالیت در مسیر صعب العبور و باتلاقی،طبق بند 12 مقدمه فصل | مورد | 70056800 | addition | 100314 | repair | 132 |  |  | plain |  | terrain_type | mountainous
| اضافه بها بابت انجام فعالیت خطوط دو باندل،طبق بند 11 مقدمه فصل | مورد | 7374400 | addition | 100314 | repair | 132 |  |  | plain |  | bundle_count | 2
| اضافه بها بابت انجام فعالیت خطوط سه باندل،طبق بند 11 مقدمه فصل | مورد | 13273920 | addition | 100314 | repair | 132 |  |  | plain |  | bundle_count | 3
100317 | بازيابستن و يا تعويض جمپر براي 132 کيلوولت تک‌فازدر دشت و تپه ماهور. | عدد | 14195000 | base | 100317 | repair | 132 |  |  | plain
| اضافه بها بابت انجام فعالیت در مسیر نیمه کوهستانی،طبق بند 12 مقدمه فصل | عدد | 6387750 | addition | 100317 | repair | 132 |  |  | plain |  | terrain_type | semi_mountainous
| اضافه بها بابت انجام فعالیت در مسیر صعب العبور و باتلاقی،طبق بند 12 مقدمه فصل | عدد | 13485250 | addition | 100317 | repair | 132 |  |  | plain |  | terrain_type | mountainous
| اضافه بها بابت انجام فعالیت خطوط دو باندل،طبق بند 11 مقدمه فصل | عدد | 1419500 | addition | 100317 | repair | 132 |  |  | plain |  | bundle_count | 2
| اضافه بها بابت انجام فعالیت خطوط سه باندل،طبق بند 11 مقدمه فصل | عدد | 2555100 | addition | 100317 | repair | 132 |  |  | plain |  | bundle_count | 3
100318 | باز يا بستن و يا تعويض جمپر گارد يا ارتينگ باند براي ولتاژ132 کيلوولت در دشت و تپه ماهور. | عدد | 5484000 | base | 100318 | repair | 132 |  |  | plain
| اضافه بها بابت انجام فعالیت در مسیر نیمه کوهستانی،طبق بند 12 مقدمه فصل | عدد | 2467800 | addition | 100318 | repair | 132 |  |  | plain |  | terrain_type | semi_mountainous
| اضافه بها بابت انجام فعالیت در مسیر صعب العبور و باتلاقی،طبق بند 12 مقدمه فصل | عدد | 5209800 | addition | 100318 | repair | 132 |  |  | plain |  | terrain_type | mountainous
| اضافه بها بابت انجام فعالیت خطوط دو باندل،طبق بند 11 مقدمه فصل | عدد | 548400 | addition | 100318 | repair | 132 |  |  | plain |  | bundle_count | 2
| اضافه بها بابت انجام فعالیت خطوط سه باندل،طبق بند 11 مقدمه فصل | عدد | 987120 | addition | 100318 | repair | 132 |  |  | plain |  | bundle_count | 3
100320 | نصب یا تعویض کلمپ آویزی یا آرمورراد مربوطه در خطوط ۱۳۲ کیلوولت. | عدد | 4378000 | base | 100320 | repair | 132
| اضافه بها بابت انجام فعالیت در مسیر نیمه کوهستانی،طبق بند 12 مقدمه فصل | عدد | 1970100 | addition | 100320 | repair | 132 |  |  |  |  | terrain_type | semi_mountainous
| اضافه بها بابت انجام فعالیت در مسیر صعب العبور و باتلاقی،طبق بند 12 مقدمه فصل | عدد | 4159100 | addition | 100320 | repair | 132 |  |  |  |  | terrain_type | mountainous
| اضافه بها بابت انجام فعالیت خطوط دو باندل،طبق بند 11 مقدمه فصل | عدد | 437800 | addition | 100320 | repair | 132 |  |  |  |  | bundle_count | 2
| اضافه بها بابت انجام فعالیت خطوط سه باندل،طبق بند 11 مقدمه فصل | عدد | 788040 | addition | 100320 | repair | 132 |  |  |  |  | bundle_count | 3
100322 | شستشوی زنجیر مقره ۱۳۲ کیلوولت با استفاده از آب و پارچه به صورت دستی روی برج | زنجیره | 1577000 | base | 100322 |  | 132
| اضافه بها بابت انجام فعالیت در مسیر نیمه کوهستانی،طبق بند 12 مقدمه فصل | زنجیره | 709650 | addition | 100322 |  | 132 |  |  |  |  | terrain_type | semi_mountainous
| اضافه بها بابت انجام فعالیت در مسیر صعب العبور و باتلاقی،طبق بند 12 مقدمه فصل | زنجیره | 1498150 | addition | 100322 |  | 132 |  |  |  |  | terrain_type | mountainous
| اضافه بها بابت انجام فعالیت خطوط با مقره دوبل ،طبق بند 15 مقدمه فصل | زنجیره | 315400 | addition | 100322 |  | 132
| اضافه بها بابت انجام فعالیت خطوط سه باندل،طبق بند 15 مقدمه فصل | زنجیره | 551950 | addition | 100322 |  | 132 |  |  |  |  | bundle_count | 3
100323 | اجرای پرس میانی یا انتهایی در خطوط ۱۳۲ کیلوولت | مورد | 34135000 | base | 100323 |  | 132
| اضافه بها بابت انجام فعالیت در مسیر نیمه کوهستانی،طبق بند 12 مقدمه فصل | مورد | 15360750 | addition | 100323 |  | 132 |  |  |  |  | terrain_type | semi_mountainous
| اضافه بها بابت انجام فعالیت در مسیر صعب العبور و باتلاقی،طبق بند 12 مقدمه فصل | مورد | 32428250 | addition | 100323 |  | 132 |  |  |  |  | terrain_type | mountainous
| اضافه بها بابت انجام فعالیت خطوط دو باندل،طبق بند 11 مقدمه فصل | مورد | 3413500 | addition | 100323 |  | 132 |  |  |  |  | bundle_count | 2
| اضافه بها بابت انجام فعالیت خطوط سه باندل،طبق بند 11 مقدمه فصل | مورد | 6144300 | addition | 100323 |  | 132 |  |  |  |  | bundle_count | 3
100324 | نصب يا برکناري و يا سرويس (آچارکشي) يراق‌آلات و اتصالات سيم هادي فاز يا سيم محافظ خطوط 132 کيلوولت | برج | 7453000 | base | 100324 | repair | 132
| اضافه بها بابت انجام فعالیت در مسیر نیمه کوهستانی،طبق بند 12 مقدمه فصل | برج | 3353850 | addition | 100324 | repair | 132 |  |  |  |  | terrain_type | semi_mountainous
| اضافه بها بابت انجام فعالیت در مسیر صعب العبور و باتلاقی،طبق بند 12 مقدمه فصل | برج | 7080350 | addition | 100324 | repair | 132 |  |  |  |  | terrain_type | mountainous
| اضافه بها بابت انجام فعالیت خطوط دو باندل،طبق بند 11 مقدمه فصل | برج | 745300 | addition | 100324 | repair | 132 |  |  |  |  | bundle_count | 2
| اضافه بها بابت انجام فعالیت خطوط سه باندل،طبق بند 11 مقدمه فصل | برج | 1341540 | addition | 100324 | repair | 132 |  |  |  |  | bundle_count | 3
100325 | باز کردن زنجير مقره کششي سرد و شستشوي دستي کليه مقره‌ها و نصب مجدد در خطوط 132 کيلوولت در دشت و تپه ماهور | زنجیره | 10416000 | base | 100325 | repair | 132 |  |  | plain
| اضافه بها بابت انجام فعالیت در مسیر نیمه کوهستانی،طبق بند 12 مقدمه فصل | زنجیره | 4687200 | addition | 100325 | repair | 132 |  |  | plain |  | terrain_type | semi_mountainous
| اضافه بها بابت انجام فعالیت در مسیر صعب العبور و باتلاقی،طبق بند 12 مقدمه فصل | زنجیره | 9895200 | addition | 100325 | repair | 132 |  |  | plain |  | terrain_type | mountainous
| اضافه بها بابت انجام فعالیت خطوط با مقره دوبل ،طبق بند 15 مقدمه فصل | زنجیره | 2083200 | addition | 100325 | repair | 132 |  |  | plain
| اضافه بها بابت انجام فعالیت خطوط سه باندل،طبق بند 15 مقدمه فصل | زنجیره | 3645600 | addition | 100325 | repair | 132 |  |  | plain |  | bundle_count | 3
100326 | باز کردن زنجير مقره آويزي سرد و شستشوي دستي کليه مقره‌ها و نصب مجدد در خطوط 132 کيلوولت در دشت و تپه ماهور | زنجیره | 8372000 | base | 100326 | repair | 132 |  |  | plain
| اضافه بها بابت انجام فعالیت در مسیر نیمه کوهستانی،طبق بند 12 مقدمه فصل | زنجیره | 3767400 | addition | 100326 | repair | 132 |  |  | plain |  | terrain_type | semi_mountainous
| اضافه بها بابت انجام فعالیت در مسیر صعب العبور و باتلاقی،طبق بند 12 مقدمه فصل | زنجیره | 7953400 | addition | 100326 | repair | 132 |  |  | plain |  | terrain_type | mountainous
| اضافه بها بابت انجام فعالیت خطوط با مقره دوبل ،طبق بند 15 مقدمه فصل | زنجیره | 1674400 | addition | 100326 | repair | 132 |  |  | plain
| اضافه بها بابت انجام فعالیت خطوط سه باندل،طبق بند 15 مقدمه فصل | زنجیره | 2930200 | addition | 100326 | repair | 132 |  |  | plain |  | bundle_count | 3
100327 | دوختن هر سه فاز خطوط 132 کيلوولت تک باندل به يکديگر (کوپل کردن يا T-OFF) | مورد | 22583000 | base | 100327 |  | 132 |  | 1
| اضافه بها بابت انجام فعالیت در مسیر نیمه کوهستانی،طبق بند 12 مقدمه فصل | مورد | 10162350 | addition | 100327 |  | 132 |  | 1 |  |  | terrain_type | semi_mountainous
| اضافه بها بابت انجام فعالیت در مسیر صعب العبور و باتلاقی،طبق بند 12 مقدمه فصل | مورد | 21453850 | addition | 100327 |  | 132 |  | 1 |  |  | terrain_type | mountainous
| اضافه بها بابت انجام فعالیت خطوط دو باندل،طبق بند 11 مقدمه فصل | مورد | 2258300 | addition | 100327 |  | 132 |  | 1 |  |  | bundle_count | 2
| اضافه بها بابت انجام فعالیت خطوط سه باندل،طبق بند 11 مقدمه فصل | مورد | 4064940 | addition | 100327 |  | 132 |  | 1 |  |  | bundle_count | 3
100328 | سرويس (آچارکشي يا نصب و يا تعويض) اسپيسر باندل خطوط فوق توزيع | مورد | 6452000 | base | 100328 | repair
| اضافه بها بابت انجام فعالیت در مسیر نیمه کوهستانی،طبق بند 12 مقدمه فصل | مورد | 2903400 | addition | 100328 | repair | [5 empty] | terrain_type | semi_mountainous
| اضافه بها بابت انجام فعالیت در مسیر صعب العبور و باتلاقی،طبق بند 12 مقدمه فصل | مورد | 6129400 | addition | 100328 | repair | [5 empty] | terrain_type | mountainous
| اضافه بها بابت انجام فعالیت خطوط دو باندل،طبق بند 11 مقدمه فصل | مورد | 645200 | addition | 100328 | repair | [5 empty] | bundle_count | 2
| اضافه بها بابت انجام فعالیت خطوط سه باندل،طبق بند 11 مقدمه فصل | مورد | 1161360 | addition | 100328 | repair | [5 empty] | bundle_count | 3
100329 | ترمیم هر سیم هادی فاز در طول اسپن با استفاده از غلاف تعمیری یا آرمورراد در خطوط 132 کیلوولت | مورد | 19332000 | base | 100329 | repair | 132
| اضافه بها بابت انجام فعالیت در مسیر نیمه کوهستانی،طبق بند 12 مقدمه فصل | مورد | 8699400 | addition | 100329 | repair | 132 |  |  |  |  | terrain_type | semi_mountainous
| اضافه بها بابت انجام فعالیت در مسیر صعب العبور و باتلاقی،طبق بند 12 مقدمه فصل | مورد | 18365400 | addition | 100329 | repair | 132 |  |  |  |  | terrain_type | mountainous
| اضافه بها بابت انجام فعالیت خطوط دو باندل،طبق بند 11 مقدمه فصل | مورد | 1933200 | addition | 100329 | repair | 132 |  |  |  |  | bundle_count | 2
| اضافه بها بابت انجام فعالیت خطوط سه باندل،طبق بند 11 مقدمه فصل | مورد | 3479760 | addition | 100329 | repair | 132 |  |  |  |  | bundle_count | 3
100401 | تعويض مقره کششي سرد 63کيلوولت در دشت و تپه ماهور از يک تا همه مقره ها در هر زنجيره. | زنجیره | 6326000 | base | 100401 | repair | 63 |  |  | plain
| اضافه بها بابت انجام فعالیت در مسیر نیمه کوهستانی،طبق بند 12 مقدمه فصل | زنجیره | 2846700 | addition | 100401 | repair | 63 |  |  | plain |  | terrain_type | semi_mountainous
| اضافه بها بابت انجام فعالیت در مسیر صعب العبور و باتلاقی،طبق بند 12 مقدمه فصل | زنجیره | 6009700 | addition | 100401 | repair | 63 |  |  | plain |  | terrain_type | mountainous
| اضافه بها بابت انجام فعالیت خطوط دو باندل،طبق بند 11 مقدمه فصل | زنجیره | 632600 | addition | 100401 | repair | 63 |  |  | plain |  | bundle_count | 2
| اضافه بها بابت انجام فعالیت خطوط سه باندل،طبق بند 11 مقدمه فصل | زنجیره | 1138680 | addition | 100401 | repair | 63 |  |  | plain |  | bundle_count | 3
100403 | تعويض مقره آويزي سرد 63کيلوولت در دشت و تپه ماهور از يک تا همه مقره ها در هر زنجيره. | زنجیره | 5409000 | base | 100403 | repair | 63 |  |  | plain
| اضافه بها بابت انجام فعالیت در مسیر نیمه کوهستانی،طبق بند 12 مقدمه فصل | زنجیره | 2434050 | addition | 100403 | repair | 63 |  |  | plain |  | terrain_type | semi_mountainous
| اضافه بها بابت انجام فعالیت در مسیر صعب العبور و باتلاقی،طبق بند 12 مقدمه فصل | زنجیره | 5138550 | addition | 100403 | repair | 63 |  |  | plain |  | terrain_type | mountainous
| اضافه بها بابت انجام فعالیت خطوط دو باندل،طبق بند 11 مقدمه فصل | زنجیره | 540900 | addition | 100403 | repair | 63 |  |  | plain |  | bundle_count | 2
| اضافه بها بابت انجام فعالیت خطوط سه باندل،طبق بند 11 مقدمه فصل | زنجیره | 973620 | addition | 100403 | repair | 63 |  |  | plain |  | bundle_count | 3
100405 | تنظیم یا نصب یا تعویض مقره اسپیسر بین فازی ۶۳ کیلوولت (به صورت کامل) در دشت و تپه ماهور. | مورد | 9835000 | base | 100405 | repair | 63 |  |  | plain
| اضافه بها بابت انجام فعالیت در مسیر نیمه کوهستانی،طبق بند 12 مقدمه فصل | مورد | 4425750 | addition | 100405 | repair | 63 |  |  | plain |  | terrain_type | semi_mountainous
| اضافه بها بابت انجام فعالیت در مسیر صعب العبور و باتلاقی،طبق بند 12 مقدمه فصل | مورد | 9343250 | addition | 100405 | repair | 63 |  |  | plain |  | terrain_type | mountainous
| اضافه بها بابت انجام فعالیت خطوط دو باندل،طبق بند 11 مقدمه فصل | مورد | 983500 | addition | 100405 | repair | 63 |  |  | plain |  | bundle_count | 2
| اضافه بها بابت انجام فعالیت خطوط سه باندل،طبق بند 11 مقدمه فصل | مورد | 1770300 | addition | 100405 | repair | 63 |  |  | plain |  | bundle_count | 3
100406 | دوبله نمودن مقره کششي سرد 63کيلوولت در دشت و تپه ماهور. | زنجیره | 13857000 | base | 100406 |  | 63 |  |  | plain
| اضافه بها بابت انجام فعالیت در مسیر نیمه کوهستانی،طبق بند 12 مقدمه فصل | زنجیره | 6235650 | addition | 100406 |  | 63 |  |  | plain |  | terrain_type | semi_mountainous
| اضافه بها بابت انجام فعالیت در مسیر صعب العبور و باتلاقی،طبق بند 12 مقدمه فصل | زنجیره | 13164150 | addition | 100406 |  | 63 |  |  | plain |  | terrain_type | mountainous
| اضافه بها بابت انجام فعالیت خطوط دو باندل،طبق بند 11 مقدمه فصل | زنجیره | 1385700 | addition | 100406 |  | 63 |  |  | plain |  | bundle_count | 2
| اضافه بها بابت انجام فعالیت خطوط سه باندل،طبق بند 11 مقدمه فصل | زنجیره | 2494260 | addition | 100406 |  | 63 |  |  | plain |  | bundle_count | 3
100408 | دوبله نمودن مقره آويزي سرد 63کيلوولت در دشت و تپه ماهور. | زنجیره | 10150000 | base | 100408 |  | 63 |  |  | plain
| اضافه بها بابت انجام فعالیت در مسیر نیمه کوهستانی،طبق بند 12 مقدمه فصل | زنجیره | 4567500 | addition | 100408 |  | 63 |  |  | plain |  | terrain_type | semi_mountainous
| اضافه بها بابت انجام فعالیت در مسیر صعب العبور و باتلاقی،طبق بند 12 مقدمه فصل | زنجیره | 9642500 | addition | 100408 |  | 63 |  |  | plain |  | terrain_type | mountainous
| اضافه بها بابت انجام فعالیت خطوط دو باندل،طبق بند 11 مقدمه فصل | زنجیره | 1015000 | addition | 100408 |  | 63 |  |  | plain |  | bundle_count | 2
| اضافه بها بابت انجام فعالیت خطوط سه باندل،طبق بند 11 مقدمه فصل | زنجیره | 1827000 | addition | 100408 |  | 63 |  |  | plain |  | bundle_count | 3
100410 | شستشوی زنجیره مقره با نازل ۶۳ کیلوولت به صورت بی برق. | زنجیره | 2308000 | base | 100410 |  | 63
| اضافه بها بابت انجام فعالیت در مسیر نیمه کوهستانی،طبق بند 12 مقدمه فصل | زنجیره | 1038600 | addition | 100410 |  | 63 |  |  |  |  | terrain_type | semi_mountainous
| اضافه بها بابت انجام فعالیت در مسیر صعب العبور و باتلاقی،طبق بند 12 مقدمه فصل | زنجیره | 2192600 | addition | 100410 |  | 63 |  |  |  |  | terrain_type | mountainous
| اضافه بها بابت انجام فعالیت خطوط با مقره دوبل ،طبق بند 15 مقدمه فصل | زنجیره | 461600 | addition | 100410 |  | 63
| اضافه بها بابت انجام فعالیت خطوط سه باندل،طبق بند 15 مقدمه فصل | زنجیره | 807800 | addition | 100410 |  | 63 |  |  |  |  | bundle_count | 3
100415 | تعویض هادی یک فاز به ازای یک اسپن در خط ۶۳ کیلوولت تک‌باندل در دشت و تپه ماهور. | مورد | 52305000 | base | 100415 | repair | 63 |  |  | plain
| اضافه بها بابت انجام فعالیت در مسیر نیمه کوهستانی،طبق بند 12 مقدمه فصل | مورد | 23537250 | addition | 100415 | repair | 63 |  |  | plain |  | terrain_type | semi_mountainous
| اضافه بها بابت انجام فعالیت در مسیر صعب العبور و باتلاقی،طبق بند 12 مقدمه فصل | مورد | 49689750 | addition | 100415 | repair | 63 |  |  | plain |  | terrain_type | mountainous
| اضافه بها بابت انجام فعالیت خطوط دو باندل،طبق بند 11 مقدمه فصل | مورد | 5230500 | addition | 100415 | repair | 63 |  |  | plain |  | bundle_count | 2
| اضافه بها بابت انجام فعالیت خطوط سه باندل،طبق بند 11 مقدمه فصل | مورد | 9414900 | addition | 100415 | repair | 63 |  |  | plain |  | bundle_count | 3
100417 | اندازه گيري کليرنس خط براي خطوط انتقال و فوق توزيع تا سه نقطه در يک روز در دشت و تپه ماهور | مورد | 43931000 | base | 100417 |  |  |  |  | plain
| اضافه بها بابت انجام فعالیت در مسیر نیمه کوهستانی،طبق بند 12 مقدمه فصل | مورد | 19768950 | addition | 100417 |  |  |  |  | plain |  | terrain_type | semi_mountainous
| اضافه بها بابت انجام فعالیت در مسیر صعب العبور و باتلاقی،طبق بند 12 مقدمه فصل | مورد | 41734450 | addition | 100417 |  |  |  |  | plain |  | terrain_type | mountainous
| اضافه بها بابت انجام فعالیت خطوط دو باندل،طبق بند 11 مقدمه فصل | مورد | 4393100 | addition | 100417 |  |  |  |  | plain |  | bundle_count | 2
| اضافه بها بابت انجام فعالیت خطوط سه باندل،طبق بند 11 مقدمه فصل | مورد | 7907580 | addition | 100417 |  |  |  |  | plain |  | bundle_count | 3
100418 | تنظيم نمودن فلش هادي يک فاز در خط 63 کيلوولت به ازاي يک اسپن. | مورد | 31141000 | base | 100418 |  | 63
| اضافه بها بابت انجام فعالیت در مسیر نیمه کوهستانی،طبق بند 12 مقدمه فصل | مورد | 14013450 | addition | 100418 |  | 63 |  |  |  |  | terrain_type | semi_mountainous
| اضافه بها بابت انجام فعالیت در مسیر صعب العبور و باتلاقی،طبق بند 12 مقدمه فصل | مورد | 29583950 | addition | 100418 |  | 63 |  |  |  |  | terrain_type | mountainous
| اضافه بها بابت انجام فعالیت خطوط دو باندل،طبق بند 11 مقدمه فصل | مورد | 3114100 | addition | 100418 |  | 63 |  |  |  |  | bundle_count | 2
| اضافه بها بابت انجام فعالیت خطوط سه باندل،طبق بند 11 مقدمه فصل | مورد | 5605380 | addition | 100418 |  | 63 |  |  |  |  | bundle_count | 3
100421 | تعویض سیم گارد به صورت موردی در خط ۶۳ در یک اسپن در دشت و تپه ماهور به ازای هر رشته سیم. | مورد | 51594000 | base | 100421 | repair |  |  |  | plain
| اضافه بها بابت انجام فعالیت در مسیر نیمه کوهستانی،طبق بند 12 مقدمه فصل | مورد | 23217300 | addition | 100421 | repair |  |  |  | plain |  | terrain_type | semi_mountainous
| اضافه بها بابت انجام فعالیت در مسیر صعب العبور و باتلاقی،طبق بند 12 مقدمه فصل | مورد | 49014300 | addition | 100421 | repair |  |  |  | plain |  | terrain_type | mountainous
| اضافه بها بابت انجام فعالیت خطوط دو باندل،طبق بند 11 مقدمه فصل | مورد | 5159400 | addition | 100421 | repair |  |  |  | plain |  | bundle_count | 2
| اضافه بها بابت انجام فعالیت خطوط سه باندل،طبق بند 11 مقدمه فصل | مورد | 9286920 | addition | 100421 | repair |  |  |  | plain |  | bundle_count | 3
100422 | اجرای پرس میانی یا انتهایی در خطوط ۶۳ کیلوولت | مورد | 37696000 | base | 100422 |  | 63
| اضافه بها بابت انجام فعالیت در مسیر نیمه کوهستانی،طبق بند 12 مقدمه فصل | مورد | 16963200 | addition | 100422 |  | 63 |  |  |  |  | terrain_type | semi_mountainous
| اضافه بها بابت انجام فعالیت در مسیر صعب العبور و باتلاقی،طبق بند 12 مقدمه فصل | مورد | 35811200 | addition | 100422 |  | 63 |  |  |  |  | terrain_type | mountainous
| اضافه بها بابت انجام فعالیت خطوط دو باندل،طبق بند 11 مقدمه فصل | مورد | 3769600 | addition | 100422 |  | 63 |  |  |  |  | bundle_count | 2
| اضافه بها بابت انجام فعالیت خطوط سه باندل،طبق بند 11 مقدمه فصل | مورد | 6785280 | addition | 100422 |  | 63 |  |  |  |  | bundle_count | 3
100423 | نصب يابرکناري و يا سرويس (آچارکشي) يراق‌آلات و اتصالات سيم هادي فاز يا سيم محافظ خطوط63 کيلوولت | برج | 6104000 | base | 100423 | repair | 63
| اضافه بها بابت انجام فعالیت در مسیر نیمه کوهستانی،طبق بند 12 مقدمه فصل | برج | 2746800 | addition | 100423 | repair | 63 |  |  |  |  | terrain_type | semi_mountainous
| اضافه بها بابت انجام فعالیت در مسیر صعب العبور و باتلاقی،طبق بند 12 مقدمه فصل | برج | 5798800 | addition | 100423 | repair | 63 |  |  |  |  | terrain_type | mountainous
| اضافه بها بابت انجام فعالیت خطوط دو باندل،طبق بند 11 مقدمه فصل | برج | 610400 | addition | 100423 | repair | 63 |  |  |  |  | bundle_count | 2
| اضافه بها بابت انجام فعالیت خطوط سه باندل،طبق بند 11 مقدمه فصل | برج | 1098720 | addition | 100423 | repair | 63 |  |  |  |  | bundle_count | 3
100425 | باز یا بستن و یا تعویض جمپر برای ۶۳ کیلوولت یک‌فاز در دشت و تپه ماهور. | عدد | 12905000 | base | 100425 | repair | 63 |  |  | plain
| اضافه بها بابت انجام فعالیت در مسیر نیمه کوهستانی،طبق بند 12 مقدمه فصل | عدد | 5807250 | addition | 100425 | repair | 63 |  |  | plain |  | terrain_type | semi_mountainous
| اضافه بها بابت انجام فعالیت در مسیر صعب العبور و باتلاقی،طبق بند 12 مقدمه فصل | عدد | 12259750 | addition | 100425 | repair | 63 |  |  | plain |  | terrain_type | mountainous
| اضافه بها بابت انجام فعالیت خطوط دو باندل،طبق بند 11 مقدمه فصل | عدد | 1290500 | addition | 100425 | repair | 63 |  |  | plain |  | bundle_count | 2
| اضافه بها بابت انجام فعالیت خطوط سه باندل،طبق بند 11 مقدمه فصل | عدد | 2322900 | addition | 100425 | repair | 63 |  |  | plain |  | bundle_count | 3
100426 | باز يابستن و يا تعويض جمپر گارد يا ارتينگ باند براي ولتاژ 63 کيلوولت در دشت وتپه ماهور. | عدد | 5162000 | base | 100426 | repair | 63 |  |  | plain
| اضافه بها بابت انجام فعالیت در مسیر نیمه کوهستانی،طبق بند 12 مقدمه فصل | عدد | 2322900 | addition | 100426 | repair | 63 |  |  | plain |  | terrain_type | semi_mountainous
| اضافه بها بابت انجام فعالیت در مسیر صعب العبور و باتلاقی،طبق بند 12 مقدمه فصل | عدد | 4903900 | addition | 100426 | repair | 63 |  |  | plain |  | terrain_type | mountainous
| اضافه بها بابت انجام فعالیت خطوط دو باندل،طبق بند 11 مقدمه فصل | عدد | 516200 | addition | 100426 | repair | 63 |  |  | plain |  | bundle_count | 2
| اضافه بها بابت انجام فعالیت خطوط سه باندل،طبق بند 11 مقدمه فصل | عدد | 929160 | addition | 100426 | repair | 63 |  |  | plain |  | bundle_count | 3
100428 | شستشوی زنجیر مقره ۶۳ کیلوولت با استفاده از آب و پارچه به صورت دستی روی برج | زنجیره | 1027000 | base | 100428 |  | 63
| اضافه بها بابت انجام فعالیت در مسیر نیمه کوهستانی،طبق بند 12 مقدمه فصل | زنجیره | 462150 | addition | 100428 |  | 63 |  |  |  |  | terrain_type | semi_mountainous
| اضافه بها بابت انجام فعالیت در مسیر صعب العبور و باتلاقی،طبق بند 12 مقدمه فصل | زنجیره | 975650 | addition | 100428 |  | 63 |  |  |  |  | terrain_type | mountainous
| اضافه بها بابت انجام فعالیت خطوط با مقره دوبل ،طبق بند 15 مقدمه فصل | زنجیره | 205400 | addition | 100428 |  | 63
| اضافه بها بابت انجام فعالیت خطوط سه باندل،طبق بند 15 مقدمه فصل | زنجیره | 359450 | addition | 100428 |  | 63 |  |  |  |  | bundle_count | 3
100429 | باز کردن زنجير مقره کششي سردو شستشوي دستي کليه مقره‌هاو نصب مجدد در خطوط 63 کيلوولت در دشت و تپه ماهور | زنجیره | 7270000 | base | 100429 | repair | 63 |  |  | plain
| اضافه بها بابت انجام فعالیت در مسیر نیمه کوهستانی،طبق بند 12 مقدمه فصل | زنجیره | 3271500 | addition | 100429 | repair | 63 |  |  | plain |  | terrain_type | semi_mountainous
| اضافه بها بابت انجام فعالیت در مسیر صعب العبور و باتلاقی،طبق بند 12 مقدمه فصل | زنجیره | 6906500 | addition | 100429 | repair | 63 |  |  | plain |  | terrain_type | mountainous
| اضافه بها بابت انجام فعالیت خطوط با مقره دوبل ،طبق بند 15 مقدمه فصل | زنجیره | 1454000 | addition | 100429 | repair | 63 |  |  | plain
| اضافه بها بابت انجام فعالیت خطوط سه باندل،طبق بند 15 مقدمه فصل | زنجیره | 2544500 | addition | 100429 | repair | 63 |  |  | plain |  | bundle_count | 3
100430 | باز کردن زنجير مقره آويزي سرد و شستشوي دستي کليه مقره‌هاو نصب مجدد در خطوط 63 کيلوولت در دشت و تپه ماهور | زنجیره | 6274000 | base | 100430 | repair | 63 |  |  | plain
| اضافه بها بابت انجام فعالیت در مسیر نیمه کوهستانی،طبق بند 12 مقدمه فصل | زنجیره | 2823300 | addition | 100430 | repair | 63 |  |  | plain |  | terrain_type | semi_mountainous
| اضافه بها بابت انجام فعالیت در مسیر صعب العبور و باتلاقی،طبق بند 12 مقدمه فصل | زنجیره | 5960300 | addition | 100430 | repair | 63 |  |  | plain |  | terrain_type | mountainous
| اضافه بها بابت انجام فعالیت خطوط با مقره دوبل ،طبق بند 15 مقدمه فصل | زنجیره | 1254800 | addition | 100430 | repair | 63 |  |  | plain
| اضافه بها بابت انجام فعالیت خطوط سه باندل،طبق بند 15 مقدمه فصل | زنجیره | 2195900 | addition | 100430 | repair | 63 |  |  | plain |  | bundle_count | 3
100431 | نصب یا تعویض کلمپ آویزی یا آرمورراد مربوطه در خطوط ۶۳ کیلوولت | عدد | 3936000 | base | 100431 | repair | 63
| اضافه بها بابت انجام فعالیت در مسیر نیمه کوهستانی،طبق بند 12 مقدمه فصل | عدد | 1771200 | addition | 100431 | repair | 63 |  |  |  |  | terrain_type | semi_mountainous
| اضافه بها بابت انجام فعالیت در مسیر صعب العبور و باتلاقی،طبق بند 12 مقدمه فصل | عدد | 3739200 | addition | 100431 | repair | 63 |  |  |  |  | terrain_type | mountainous
| اضافه بها بابت انجام فعالیت خطوط دو باندل،طبق بند 11 مقدمه فصل | عدد | 393600 | addition | 100431 | repair | 63 |  |  |  |  | bundle_count | 2
| اضافه بها بابت انجام فعالیت خطوط سه باندل،طبق بند 11 مقدمه فصل | عدد | 708480 | addition | 100431 | repair | 63 |  |  |  |  | bundle_count | 3
100432 | دوختن هر سه فازخطوط 63کيلوولت تک باندل به يکديگر(کوپل کردن يا T-OFF) | مورد | 19357000 | base | 100432 |  | 63 |  | 1
| اضافه بها بابت انجام فعالیت در مسیر نیمه کوهستانی،طبق بند 12 مقدمه فصل | مورد | 8710650 | addition | 100432 |  | 63 |  | 1 |  |  | terrain_type | semi_mountainous
| اضافه بها بابت انجام فعالیت در مسیر صعب العبور و باتلاقی،طبق بند 12 مقدمه فصل | مورد | 18389150 | addition | 100432 |  | 63 |  | 1 |  |  | terrain_type | mountainous
| اضافه بها بابت انجام فعالیت خطوط دو باندل،طبق بند 11 مقدمه فصل | مورد | 1935700 | addition | 100432 |  | 63 |  | 1 |  |  | bundle_count | 2
| اضافه بها بابت انجام فعالیت خطوط سه باندل،طبق بند 11 مقدمه فصل | مورد | 3484260 | addition | 100432 |  | 63 |  | 1 |  |  | bundle_count | 3
100433 | ترمیم هر سیم هادی فاز در طول اسپن با استفاده از غلاف تعمیری یا آرمورراد در خطوط 63 کیلوولت | مورد | 17184000 | base | 100433 | repair | 63
| اضافه بها بابت انجام فعالیت در مسیر نیمه کوهستانی،طبق بند 12 مقدمه فصل | مورد | 7732800 | addition | 100433 | repair | 63 |  |  |  |  | terrain_type | semi_mountainous
| اضافه بها بابت انجام فعالیت در مسیر صعب العبور و باتلاقی،طبق بند 12 مقدمه فصل | مورد | 16324800 | addition | 100433 | repair | 63 |  |  |  |  | terrain_type | mountainous
| اضافه بها بابت انجام فعالیت خطوط دو باندل،طبق بند 11 مقدمه فصل | مورد | 1718400 | addition | 100433 | repair | 63 |  |  |  |  | bundle_count | 2
| اضافه بها بابت انجام فعالیت خطوط سه باندل،طبق بند 11 مقدمه فصل | مورد | 3093120 | addition | 100433 | repair | 63 |  |  |  |  | bundle_count | 3
100501 | نصب یا تعویض یا اصلاح تابلو شماره و خطر دکل در ارتفاع مورد نظر در دشت و تپه ماهور. | عدد | 3170000 | base | 100501 | repair |  |  |  | plain
| اضافه بها بابت انجام فعالیت در مسیر نیمه کوهستانی،طبق بند 12 مقدمه فصل | عدد |  | addition | 100501 | repair |  |  |  | plain |  | terrain_type | semi_mountainous
| اضافه بها بابت انجام فعالیت در مسیر صعب العبور و باتلاقی،طبق بند 12 مقدمه فصل | عدد |  | addition | 100501 | repair |  |  |  | plain |  | terrain_type | mountainous
100502 | نصب یا تعویض یا اصلاح تابلو هوایی دکل در ارتفاع مورد نظر در دشت و تپه ماهور. | عدد | 7044000 | base | 100502 | repair |  |  |  | plain
| اضافه بها بابت انجام فعالیت در مسیر نیمه کوهستانی،طبق بند 12 مقدمه فصل | عدد |  | addition | 100502 | repair |  |  |  | plain |  | terrain_type | semi_mountainous
| اضافه بها بابت انجام فعالیت در مسیر صعب العبور و باتلاقی،طبق بند 12 مقدمه فصل | عدد |  | addition | 100502 | repair |  |  |  | plain |  | terrain_type | mountainous
100601 | نصب یا برکناری یا تعویض خار ضد صعود دکل در دشت به ازاء هر لگ در دشت و تپه ماهور. | پایه | 1330000 | base | 100601 | repair |  |  |  | plain
| اضافه بها بابت انجام فعالیت در مسیر نیمه کوهستانی،طبق بند 12 مقدمه فصل | پایه |  | addition | 100601 | repair |  |  |  | plain |  | terrain_type | semi_mountainous
| اضافه بها بابت انجام فعالیت در مسیر صعب العبور و باتلاقی،طبق بند 12 مقدمه فصل | پایه |  | addition | 100601 | repair |  |  |  | plain |  | terrain_type | mountainous
100602 | نصب یا تعویض پیچ پله بر روی دکل در دشت و تپه ماهور به همراه جوشکاری و رنگ آمیزی گالوانیزه سرد. | عدد | 545500 | base | 100602 | repair |  |  |  | plain
| اضافه بها بابت انجام فعالیت در مسیر نیمه کوهستانی،طبق بند 12 مقدمه فصل | عدد |  | addition | 100602 | repair |  |  |  | plain |  | terrain_type | semi_mountainous
| اضافه بها بابت انجام فعالیت در مسیر صعب العبور و باتلاقی،طبق بند 12 مقدمه فصل | عدد |  | addition | 100602 | repair |  |  |  | plain |  | terrain_type | mountainous
100603 | نصب خار ضدپرنده دکل در دشت و تپه ماهور براي هر زنجيره مقره. | زنجیره | 3817000 | base | 100603 | repair |  |  |  | plain
| اضافه بها بابت انجام فعالیت در مسیر نیمه کوهستانی،طبق بند 12 مقدمه فصل | زنجیره | 1717650 | addition | 100603 | repair |  |  |  | plain |  | terrain_type | semi_mountainous
| اضافه بها بابت انجام فعالیت در مسیر صعب العبور و باتلاقی،طبق بند 12 مقدمه فصل | زنجیره | 3626150 | addition | 100603 | repair |  |  |  | plain |  | terrain_type | mountainous
100604 | کسری بندی پیچ و مهره به همراه جوشکاری و رنگ آمیزی آن به ازای هر دکل در دشت و تپه ماهور | برج | 8453000 | base | 100604 |  |  |  |  | plain
| اضافه بها بابت انجام فعالیت در مسیر نیمه کوهستانی،طبق بند 12 مقدمه فصل | برج |  | addition | 100604 |  |  |  |  | plain |  | terrain_type | semi_mountainous
| اضافه بها بابت انجام فعالیت در مسیر صعب العبور و باتلاقی،طبق بند 12 مقدمه فصل | برج |  | addition | 100604 |  |  |  |  | plain |  | terrain_type | mountainous
100701 | نصب یا اصلاح یا تعویض سیم مهار دکل‌های مهاری و پایه H چوبی، سیمانی و توربولت‌های ضربدری به ازای هر پایه. | برج | 53958000 | base | 100701 | repair
| اضافه بها بابت انجام فعالیت در مسیر نیمه کوهستانی،طبق بند 12 مقدمه فصل | برج | 24281100 | addition | 100701 | repair | [5 empty] | terrain_type | semi_mountainous
| اضافه بها بابت انجام فعالیت در مسیر صعب العبور و باتلاقی،طبق بند 12 مقدمه فصل | برج |  | addition | 100701 | repair | [5 empty] | terrain_type | mountainous
101001 | نصب وزنه بر روی هر زنجیره مقره در دشت و تپه ماهور. | مورد | 12776000 | base | 101001 | repair |  |  |  | plain
| اضافه بها بابت انجام فعالیت در مسیر نیمه کوهستانی،طبق بند 12 مقدمه فصل | مورد | 5749200 | addition | 101001 | repair |  |  |  | plain |  | terrain_type | semi_mountainous
| اضافه بها بابت انجام فعالیت در مسیر صعب العبور و باتلاقی،طبق بند 12 مقدمه فصل | مورد | 12137200 | addition | 101001 | repair |  |  |  | plain |  | terrain_type | mountainous
| اضافه بها بابت انجام فعالیت خطوط دو باندل،طبق بند 11 مقدمه فصل | مورد | 1277600 | addition | 101001 | repair |  |  |  | plain |  | bundle_count | 2
| اضافه بها بابت انجام فعالیت خطوط سه باندل،طبق بند 11 مقدمه فصل | مورد | 2299680 | addition | 101001 | repair |  |  |  | plain |  | bundle_count | 3
101002 | تقويت الکتريکي اتصالات مياني و انتهايي خطوط به ازاي تمامي سطوح ولتاژي (باي پس) در دشت و تپه ماهور | مورد | 9743000 | base | 101002 |  |  |  |  | plain
| اضافه بها بابت انجام فعالیت در مسیر نیمه کوهستانی،طبق بند 12 مقدمه فصل | مورد | 4384350 | addition | 101002 |  |  |  |  | plain |  | terrain_type | semi_mountainous
| اضافه بها بابت انجام فعالیت در مسیر صعب العبور و باتلاقی،طبق بند 12 مقدمه فصل | مورد | 9255850 | addition | 101002 |  |  |  |  | plain |  | terrain_type | mountainous
| اضافه بها بابت انجام فعالیت خطوط دو باندل،طبق بند 11 مقدمه فصل | مورد | 974300 | addition | 101002 |  |  |  |  | plain |  | bundle_count | 2
| اضافه بها بابت انجام فعالیت خطوط سه باندل،طبق بند 11 مقدمه فصل | مورد | 1753740 | addition | 101002 |  |  |  |  | plain |  | bundle_count | 3
101003 | نصب یا باز کردن و یا تعویض دمپر سیم فاز یا گارد برای تمامی سطوح ولتاژی در دشت و تپه ماهور به ازای تا سه مورد | مورد | 38627000 | base | 101003 | repair |  |  |  | plain
| اضافه بها بابت انجام فعالیت در مسیر نیمه کوهستانی،طبق بند 12 مقدمه فصل | مورد | 17382150 | addition | 101003 | repair |  |  |  | plain |  | terrain_type | semi_mountainous
| اضافه بها بابت انجام فعالیت در مسیر صعب العبور و باتلاقی،طبق بند 12 مقدمه فصل | مورد | 36695650 | addition | 101003 | repair |  |  |  | plain |  | terrain_type | mountainous
| اضافه بها بابت انجام فعالیت خطوط دو باندل،طبق بند 11 مقدمه فصل | مورد | 3862700 | addition | 101003 | repair |  |  |  | plain |  | bundle_count | 2
| اضافه بها بابت انجام فعالیت خطوط سه باندل،طبق بند 11 مقدمه فصل | مورد | 6952860 | addition | 101003 | repair |  |  |  | plain |  | bundle_count | 3
101004 | رفع انحراف زنجیره مقره در راستای خط (آفست گیری) با برگرداندن سیم به محل قبل برای هر فاز در تمامی سطوح ولتاژی. | مورد | 13840000 | base | 101004
| اضافه بها بابت انجام فعالیت در مسیر نیمه کوهستانی،طبق بند 12 مقدمه فصل | مورد | 6228000 | addition | 101004 | [6 empty] | terrain_type | semi_mountainous
| اضافه بها بابت انجام فعالیت در مسیر صعب العبور و باتلاقی،طبق بند 12 مقدمه فصل | مورد | 13148000 | addition | 101004 | [6 empty] | terrain_type | mountainous
| اضافه بها بابت انجام فعالیت خطوط دو باندل،طبق بند 11 مقدمه فصل | مورد | 1384000 | addition | 101004 | [6 empty] | bundle_count | 2
| اضافه بها بابت انجام فعالیت خطوط سه باندل،طبق بند 11 مقدمه فصل | مورد | 2491200 | addition | 101004 | [6 empty] | bundle_count | 3
101101 | رفع قطع شدگي فيبر نوري (فيوژن) همراه با آزمون OTDR در سيم گارد. | مورد | 131981000 | base | 101101
| اضافه بها بابت انجام فعالیت در مسیر نیمه کوهستانی،طبق بند 12 مقدمه فصل | مورد | 59391450 | addition | 101101 | [6 empty] | terrain_type | semi_mountainous
| اضافه بها بابت انجام فعالیت در مسیر صعب العبور و باتلاقی،طبق بند 12 مقدمه فصل | مورد | 125381950 | addition | 101101 | [6 empty] | terrain_type | mountainous
101201 | تنظيم نمودن فلش سيم گارد روي يک کلمپ آويز در يک اسپن. | رشته | 59515000 | base | 101201
| اضافه بها بابت انجام فعالیت در مسیر نیمه کوهستانی،طبق بند 12 مقدمه فصل | رشته | 26781750 | addition | 101201 | [6 empty] | terrain_type | semi_mountainous
| اضافه بها بابت انجام فعالیت در مسیر صعب العبور و باتلاقی،طبق بند 12 مقدمه فصل | رشته | 56539250 | addition | 101201 | [6 empty] | terrain_type | mountainous
101202 | اجرای پرس میانی یا انتهایی سیم گارد در دشت و تپه ماهور. | عدد | 32080000 | base | 101202 |  |  |  |  | plain
| اضافه بها بابت انجام فعالیت در مسیر نیمه کوهستانی،طبق بند 12 مقدمه فصل | عدد | 14436000 | addition | 101202 |  |  |  |  | plain |  | terrain_type | semi_mountainous
| اضافه بها بابت انجام فعالیت در مسیر صعب العبور و باتلاقی،طبق بند 12 مقدمه فصل | عدد | 30476000 | addition | 101202 |  |  |  |  | plain |  | terrain_type | mountainous
101203 | تعويض کلمپ عبوري در سيم گارد يا فيبر نوري | عدد | 5549000 | base | 101203 | repair
| اضافه بها بابت انجام فعالیت در مسیر نیمه کوهستانی،طبق بند 12 مقدمه فصل | عدد | 2497050 | addition | 101203 | repair | [5 empty] | terrain_type | semi_mountainous
| اضافه بها بابت انجام فعالیت در مسیر صعب العبور و باتلاقی،طبق بند 12 مقدمه فصل | عدد | 5271550 | addition | 101203 | repair | [5 empty] | terrain_type | mountainous
101301 | اصلاح سیستم اتصال زمین خاکی برج (شامل حفر کانال، خواباندن سیم و کوبیدن میله و اتصالات آن به پایه‌ی برج) در بستر زمین بیلی و کلنگی برای هر دکل. | متر | 6452000 | base | 101301 | repair
| اضافه بها بابت انجام فعالیت در مسیر نیمه کوهستانی،طبق بند 12 مقدمه فصل | متر | 2903400 | addition | 101301 | repair | [5 empty] | terrain_type | semi_mountainous
| اضافه بها بابت انجام فعالیت در مسیر صعب العبور و باتلاقی،طبق بند 12 مقدمه فصل | متر | 6129400 | addition | 101301 | repair | [5 empty] | terrain_type | mountainous
101302 | اصلاح سیستم اتصال زمین برج (شامل حفر کانال، خواباندن سیم و کوبیدن میله و اتصالات آن به پایه‌ی برج) در بستر زمین دج برای هر دکل. | متر | 9678000 | base | 101302 | repair
| اضافه بها بابت انجام فعالیت در مسیر نیمه کوهستانی،طبق بند 12 مقدمه فصل | متر | 4355100 | addition | 101302 | repair | [5 empty] | terrain_type | semi_mountainous
| اضافه بها بابت انجام فعالیت در مسیر صعب العبور و باتلاقی،طبق بند 12 مقدمه فصل | متر | 9194100 | addition | 101302 | repair | [5 empty] | terrain_type | mountainous
101304 | اصلاح سیستم اتصال زمین برج (شامل حفر کانال، خواباندن سیم و کوبیدن میله و اتصالات آن به پایه‌ی برج) در بستر زمین سنگی ضعیف، نیمه سنگی یا سنگی برای هر دکل. | متر | 14708000 | base | 101304 | repair
| اضافه بها بابت انجام فعالیت در مسیر نیمه کوهستانی،طبق بند 12 مقدمه فصل | متر | 6618600 | addition | 101304 | repair | [5 empty] | terrain_type | semi_mountainous
| اضافه بها بابت انجام فعالیت در مسیر صعب العبور و باتلاقی،طبق بند 12 مقدمه فصل | متر | 13972600 | addition | 101304 | repair | [5 empty] | terrain_type | mountainous
101403 | عایق‌کاری فونداسیون دکل‌های انتقال و فوق توزیع برحسب دکل. | برج | 19164000 | base | 101403
| اضافه بها بابت انجام فعالیت در مسیر نیمه کوهستانی،طبق بند 12 مقدمه فصل | برج | 8623800 | addition | 101403 | [6 empty] | terrain_type | semi_mountainous
| اضافه بها بابت انجام فعالیت در مسیر صعب العبور و باتلاقی،طبق بند 12 مقدمه فصل | برج | 18205800 | addition | 101403 | [6 empty] | terrain_type | mountainous
101601 | شاخه‌زنی درختان زیر خط فشار قوی با استفاده از بالابر در مسیرهای با پوشش گیاهی متوسط | اصله | 7433000 | base | 101601
| اضافه بها بابت انجام فعالیت در مسیر نیمه کوهستانی،طبق بند 12 مقدمه فصل | اصله | 3344850 | addition | 101601 | [6 empty] | terrain_type | semi_mountainous
| اضافه بها بابت انجام فعالیت در مسیر صعب العبور و باتلاقی،طبق بند 12 مقدمه فصل | اصله | 7061350 | addition | 101601 | [6 empty] | terrain_type | mountainous
101602 | درخت زني (درخت هاي با قطر تقريبي بيشتر از 20 سانتيمتر) در مسيرهاي پر پوشش يا جنگلي | اصله | 426500 | base | 101602 |  |  |  |  | semi_mountainous
| اضافه بها بابت انجام فعالیت در مسیر نیمه کوهستانی،طبق بند 12 مقدمه فصل | اصله | 191925 | addition | 101602 |  |  |  |  | semi_mountainous |  | terrain_type | semi_mountainous
| اضافه بها بابت انجام فعالیت در مسیر صعب العبور و باتلاقی،طبق بند 12 مقدمه فصل | اصله | 405175 | addition | 101602 |  |  |  |  | semi_mountainous |  | terrain_type | mountainous
101603 | درخت زني (درخت هاي با قطر تقريبي کمتر از 20 سانتيمتر) در مسيرهاي پر پوشش يا جنگلي | اصله | 142000 | base | 101603 |  |  |  |  | semi_mountainous
| اضافه بها بابت انجام فعالیت در مسیر نیمه کوهستانی،طبق بند 12 مقدمه فصل | اصله | 63900 | addition | 101603 |  |  |  |  | semi_mountainous |  | terrain_type | semi_mountainous
| اضافه بها بابت انجام فعالیت در مسیر صعب العبور و باتلاقی،طبق بند 12 مقدمه فصل | اصله | 134900 | addition | 101603 |  |  |  |  | semi_mountainous |  | terrain_type | mountainous
101604 | درخت زني در ساير مسيرها | اصله | 1279000 | base | 101604
| اضافه بها بابت انجام فعالیت در مسیر نیمه کوهستانی،طبق بند 12 مقدمه فصل | اصله | 575550 | addition | 101604 | [6 empty] | terrain_type | semi_mountainous
| اضافه بها بابت انجام فعالیت در مسیر صعب العبور و باتلاقی،طبق بند 12 مقدمه فصل | اصله | 1215050 | addition | 101604 | [6 empty] | terrain_type | mountainous
101605 | درخت زني خطوط 400 کيلوولت در مسيرهاي پر پوشش يا جنگلي در يک اسپن | مورد | 18727000 | base | 101605 |  | 400 |  |  | semi_mountainous
| اضافه بها بابت انجام فعالیت در مسیر نیمه کوهستانی،طبق بند 12 مقدمه فصل | مورد | 8427150 | addition | 101605 |  | 400 |  |  | semi_mountainous |  | terrain_type | semi_mountainous
| اضافه بها بابت انجام فعالیت در مسیر صعب العبور و باتلاقی،طبق بند 12 مقدمه فصل | مورد | 17790650 | addition | 101605 |  | 400 |  |  | semi_mountainous |  | terrain_type | mountainous
101606 | درخت زني خطوط 230 کيلوولت در مسيرهاي پر پوشش يا جنگلي در يک اسپن | مورد | 17064000 | base | 101606 |  | 230 |  |  | semi_mountainous
| اضافه بها بابت انجام فعالیت در مسیر نیمه کوهستانی،طبق بند 12 مقدمه فصل | مورد | 7678800 | addition | 101606 |  | 230 |  |  | semi_mountainous |  | terrain_type | semi_mountainous
| اضافه بها بابت انجام فعالیت در مسیر صعب العبور و باتلاقی،طبق بند 12 مقدمه فصل | مورد | 16210800 | addition | 101606 |  | 230 |  |  | semi_mountainous |  | terrain_type | mountainous
101607 | درخت زني خطوط 132 کيلوولت در مسيرهاي پر پوشش يا جنگلي در يک اسپن | مورد | 14220000 | base | 101607 |  | 132 |  |  | semi_mountainous
| اضافه بها بابت انجام فعالیت در مسیر نیمه کوهستانی،طبق بند 12 مقدمه فصل | مورد | 6399000 | addition | 101607 |  | 132 |  |  | semi_mountainous |  | terrain_type | semi_mountainous
| اضافه بها بابت انجام فعالیت در مسیر صعب العبور و باتلاقی،طبق بند 12 مقدمه فصل | مورد | 13509000 | addition | 101607 |  | 132 |  |  | semi_mountainous |  | terrain_type | mountainous
101608 | درخت زني خطوط 63 کيلوولت در مسيرهاي پر پوشش يا جنگلي در يک اسپن | مورد | 11850000 | base | 101608 |  | 63 |  |  | semi_mountainous
| اضافه بها بابت انجام فعالیت در مسیر نیمه کوهستانی،طبق بند 12 مقدمه فصل | مورد | 5332500 | addition | 101608 |  | 63 |  |  | semi_mountainous |  | terrain_type | semi_mountainous
| اضافه بها بابت انجام فعالیت در مسیر صعب العبور و باتلاقی،طبق بند 12 مقدمه فصل | مورد | 11257500 | addition | 101608 |  | 63 |  |  | semi_mountainous |  | terrain_type | mountainous
101609 | درخت زني خطوط 400 کيلوولت در ساير مسيرها در يک اسپن | مورد | 14220000 | base | 101609 |  | 400
| اضافه بها بابت انجام فعالیت در مسیر نیمه کوهستانی،طبق بند 12 مقدمه فصل | مورد | 6399000 | addition | 101609 |  | 400 |  |  |  |  | terrain_type | semi_mountainous
| اضافه بها بابت انجام فعالیت در مسیر صعب العبور و باتلاقی،طبق بند 12 مقدمه فصل | مورد | 13509000 | addition | 101609 |  | 400 |  |  |  |  | terrain_type | mountainous
101610 | درخت زني خطوط 230 کيلوولت در ساير مسيرها در يک اسپن | مورد | 12798000 | base | 101610 |  | 230
| اضافه بها بابت انجام فعالیت در مسیر نیمه کوهستانی،طبق بند 12 مقدمه فصل | مورد | 5759100 | addition | 101610 |  | 230 |  |  |  |  | terrain_type | semi_mountainous
| اضافه بها بابت انجام فعالیت در مسیر صعب العبور و باتلاقی،طبق بند 12 مقدمه فصل | مورد | 12158100 | addition | 101610 |  | 230 |  |  |  |  | terrain_type | mountainous
101611 | درخت زني خطوط 132 کيلوولت در ساير مسيرها در يک اسپن | مورد | 10902000 | base | 101611 |  | 132
| اضافه بها بابت انجام فعالیت در مسیر نیمه کوهستانی،طبق بند 12 مقدمه فصل | مورد | 4905900 | addition | 101611 |  | 132 |  |  |  |  | terrain_type | semi_mountainous
| اضافه بها بابت انجام فعالیت در مسیر صعب العبور و باتلاقی،طبق بند 12 مقدمه فصل | مورد | 10356900 | addition | 101611 |  | 132 |  |  |  |  | terrain_type | mountainous
101612 | درخت زني خطوط 63 کيلوولت در ساير مسيرها در يک اسپن | مورد | 9954000 | base | 101612 |  | 63
| اضافه بها بابت انجام فعالیت در مسیر نیمه کوهستانی،طبق بند 12 مقدمه فصل | مورد | 4479300 | addition | 101612 |  | 63 |  |  |  |  | terrain_type | semi_mountainous
| اضافه بها بابت انجام فعالیت در مسیر صعب العبور و باتلاقی،طبق بند 12 مقدمه فصل | مورد | 9456300 | addition | 101612 |  | 63 |  |  |  |  | terrain_type | mountainous
101613 | پاک تراشي گياهان داسي زير هادي هاي فاز يا باند خطوط خطوط 400 کيلوولت در مسيرهاي پر پوشش يا جنگلي در يک اسپن | مورد | 21805000 | base | 101613 |  | 400 |  |  | semi_mountainous
| اضافه بها بابت انجام فعالیت در مسیر نیمه کوهستانی،طبق بند 12 مقدمه فصل | مورد | 9812250 | addition | 101613 |  | 400 |  |  | semi_mountainous |  | terrain_type | semi_mountainous
| اضافه بها بابت انجام فعالیت در مسیر صعب العبور و باتلاقی،طبق بند 12 مقدمه فصل | مورد | 20714750 | addition | 101613 |  | 400 |  |  | semi_mountainous |  | terrain_type | mountainous
101614 | پاک تراشي گياهان داسي زير هادي هاي فاز يا باند خطوط خطوط 230 کيلوولت در مسيرهاي پر پوشش يا جنگلي در يک اسپن | مورد | 19435000 | base | 101614 |  | 230 |  |  | semi_mountainous
| اضافه بها بابت انجام فعالیت در مسیر نیمه کوهستانی،طبق بند 12 مقدمه فصل | مورد | 8745750 | addition | 101614 |  | 230 |  |  | semi_mountainous |  | terrain_type | semi_mountainous
| اضافه بها بابت انجام فعالیت در مسیر صعب العبور و باتلاقی،طبق بند 12 مقدمه فصل | مورد | 18463250 | addition | 101614 |  | 230 |  |  | semi_mountainous |  | terrain_type | mountainous
101615 | پاک تراشي گياهان داسي زير هادي هاي فاز يا باند خطوط خطوط 132 کيلوولت در مسيرهاي پر پوشش يا جنگلي در يک اسپن | مورد | 16353000 | base | 101615 |  | 132 |  |  | semi_mountainous
| اضافه بها بابت انجام فعالیت در مسیر نیمه کوهستانی،طبق بند 12 مقدمه فصل | مورد | 7358850 | addition | 101615 |  | 132 |  |  | semi_mountainous |  | terrain_type | semi_mountainous
| اضافه بها بابت انجام فعالیت در مسیر صعب العبور و باتلاقی،طبق بند 12 مقدمه فصل | مورد | 15535350 | addition | 101615 |  | 132 |  |  | semi_mountainous |  | terrain_type | mountainous
101616 | پاک تراشي گياهان داسي زير هادي هاي فاز يا باند خطوط خطوط 63 کيلوولت در مسير هاي پر پوشش يا جنگلي در يک اسپن | مورد | 13746000 | base | 101616 |  | 63 |  |  | semi_mountainous
| اضافه بها بابت انجام فعالیت در مسیر نیمه کوهستانی،طبق بند 12 مقدمه فصل | مورد | 6185700 | addition | 101616 |  | 63 |  |  | semi_mountainous |  | terrain_type | semi_mountainous
| اضافه بها بابت انجام فعالیت در مسیر صعب العبور و باتلاقی،طبق بند 12 مقدمه فصل | مورد | 13058700 | addition | 101616 |  | 63 |  |  | semi_mountainous |  | terrain_type | mountainous
101617 | پاکسازي يا پاک تراشي گياهان داسي و خار و خاشاک زير برج خطوط 400 تا فاصله دومتربيشتر از فوندانسيون برج در مسيرهاي پر پوشش يا جنگلي | برج | 3022000 | base | 101617 |  |  |  |  | semi_mountainous
| اضافه بها بابت انجام فعالیت در مسیر نیمه کوهستانی،طبق بند 12 مقدمه فصل | برج | 1359900 | addition | 101617 |  |  |  |  | semi_mountainous |  | terrain_type | semi_mountainous
| اضافه بها بابت انجام فعالیت در مسیر صعب العبور و باتلاقی،طبق بند 12 مقدمه فصل | برج | 2870900 | addition | 101617 |  |  |  |  | semi_mountainous |  | terrain_type | mountainous
101618 | پاکسازي يا پاک تراشي گياهان داسي و خار و خاشاک زير برج خطوط 230 تا فاصله دومتربيشتر از فوندانسيون برج در مسيرهاي پر پوشش يا جنگلي | برج | 2752000 | base | 101618 |  |  |  |  | semi_mountainous
| اضافه بها بابت انجام فعالیت در مسیر نیمه کوهستانی،طبق بند 12 مقدمه فصل | برج | 1238400 | addition | 101618 |  |  |  |  | semi_mountainous |  | terrain_type | semi_mountainous
| اضافه بها بابت انجام فعالیت در مسیر صعب العبور و باتلاقی،طبق بند 12 مقدمه فصل | برج | 2614400 | addition | 101618 |  |  |  |  | semi_mountainous |  | terrain_type | mountainous
101619 | پاکسازي يا پاک تراشي گياهان داسي و خار و خاشاک زير برج خطوط 132 تا فاصله دومتربيشتر از فوندانسيون برج در مسيرهاي پر پوشش يا جنگلي | برج | 2300000 | base | 101619 |  |  |  |  | semi_mountainous
| اضافه بها بابت انجام فعالیت در مسیر نیمه کوهستانی،طبق بند 12 مقدمه فصل | برج | 1035000 | addition | 101619 |  |  |  |  | semi_mountainous |  | terrain_type | semi_mountainous
| اضافه بها بابت انجام فعالیت در مسیر صعب العبور و باتلاقی،طبق بند 12 مقدمه فصل | برج | 2185000 | addition | 101619 |  |  |  |  | semi_mountainous |  | terrain_type | mountainous
101620 | پاکسازي يا پاک تراشي گياهان داسي و خار و خاشاک زير برج خطوط 63 تا فاصله دومتربيشتر از فوندانسيون برج در مسيرهاي پر پوشش يا جنگلي | برج | 2030000 | base | 101620 |  |  |  |  | semi_mountainous
| اضافه بها بابت انجام فعالیت در مسیر نیمه کوهستانی،طبق بند 12 مقدمه فصل | برج | 913500 | addition | 101620 |  |  |  |  | semi_mountainous |  | terrain_type | semi_mountainous
| اضافه بها بابت انجام فعالیت در مسیر صعب العبور و باتلاقی،طبق بند 12 مقدمه فصل | برج | 1928500 | addition | 101620 |  |  |  |  | semi_mountainous |  | terrain_type | mountainous
101621 | شاخه‌زنی درختان زیر خط فشار قوی بدون بالابر در مسیرهای با پوشش گیاهی متوسط | اصله | 3945000 | base | 101621
| اضافه بها بابت انجام فعالیت در مسیر نیمه کوهستانی،طبق بند 12 مقدمه فصل | اصله | 1775250 | addition | 101621 | [6 empty] | terrain_type | semi_mountainous
| اضافه بها بابت انجام فعالیت در مسیر صعب العبور و باتلاقی،طبق بند 12 مقدمه فصل | اصله | 3747750 | addition | 101621 | [6 empty] | terrain_type | mountainous
101801 | بازديدهاي موردي و اضطراري از مسير کابل هاي فشارقوي و حفاري شرکت هاي مختلف. | مورد | 9294000 | base | 101801 | inspection
| اضافه بها بابت انجام فعالیت در مسیر نیمه کوهستانی،طبق بند 12 مقدمه فصل | مورد | 4182300 | addition | 101801 | inspection | [5 empty] | terrain_type | semi_mountainous
| اضافه بها بابت انجام فعالیت در مسیر صعب العبور و باتلاقی،طبق بند 12 مقدمه فصل | مورد | 8829300 | addition | 101801 | inspection | [5 empty] | terrain_type | mountainous
101802 | نظارت بر حفاري در مسير کابل هاي فشار قوي ساير شرکت ها. | روز | 37179000 | base | 101802
| اضافه بها بابت انجام فعالیت در مسیر نیمه کوهستانی،طبق بند 12 مقدمه فصل | روز | 16730550 | addition | 101802 | [6 empty] | terrain_type | semi_mountainous
| اضافه بها بابت انجام فعالیت در مسیر صعب العبور و باتلاقی،طبق بند 12 مقدمه فصل | روز | 35320050 | addition | 101802 | [6 empty] | terrain_type | mountainous
101804 | انجام مکاتبات پيگيري ها و اخذ مجوزات و هماهنگي با ادارات و سازمان هاي شهري (اخذ مجوز حفاري، پلان ايمني و ...). | مورد | 18589000 | base | 101804
| اضافه بها بابت انجام فعالیت در مسیر نیمه کوهستانی،طبق بند 12 مقدمه فصل | مورد | 8365050 | addition | 101804 | [6 empty] | terrain_type | semi_mountainous
| اضافه بها بابت انجام فعالیت در مسیر صعب العبور و باتلاقی،طبق بند 12 مقدمه فصل | مورد | 17659550 | addition | 101804 | [6 empty] | terrain_type | mountainous
101806 | بازديد جهت تحويل موقت يا دائم خطوط جديد الاحداث کابلي فشار قوي به ازاء يک کيلو متر مدار. | کیلومتر | 42840000 | base | 101806 | inspection
| اضافه بها بابت انجام فعالیت در مسیر نیمه کوهستانی،طبق بند 12 مقدمه فصل | کیلومتر | 19278000 | addition | 101806 | inspection | [5 empty] | terrain_type | semi_mountainous
| اضافه بها بابت انجام فعالیت در مسیر صعب العبور و باتلاقی،طبق بند 12 مقدمه فصل | کیلومتر | 40698000 | addition | 101806 | inspection | [5 empty] | terrain_type | mountainous
102202 | اعزام گروه تعميرات خط به درخواست کارفرما تا 4 ساعت | مورد | 38715000 | base | 102202 | repair
| اضافه بها بابت انجام فعالیت در مسیر نیمه کوهستانی،طبق بند 12 مقدمه فصل | مورد | 17421750 | addition | 102202 | repair | [5 empty] | terrain_type | semi_mountainous
| اضافه بها بابت انجام فعالیت در مسیر صعب العبور و باتلاقی،طبق بند 12 مقدمه فصل | مورد | 36779250 | addition | 102202 | repair | [5 empty] | terrain_type | mountainous
102203 | اضافه بها به رديف 102202 بابت افزايش مدت انجام فعاليت مربوطه در خط به ميزان بيش از 4 تا 8 ساعت | مورد | 25810000 | base | 102203
| اضافه بها بابت انجام فعالیت در مسیر نیمه کوهستانی،طبق بند 12 مقدمه فصل | مورد | 11614500 | addition | 102203 | [6 empty] | terrain_type | semi_mountainous
| اضافه بها بابت انجام فعالیت در مسیر صعب العبور و باتلاقی،طبق بند 12 مقدمه فصل | مورد | 24519500 | addition | 102203 | [6 empty] | terrain_type | mountainous
102301 | ساخت نبشي گالوانيزه (اندازه گيري، برش کاري و سوراخ کاري) | کیلو گرم | 82300 | base | 102301
| اضافه بها بابت انجام فعالیت در مسیر نیمه کوهستانی،طبق بند 12 مقدمه فصل | کیلو گرم | 37035 | addition | 102301 | [6 empty] | terrain_type | semi_mountainous
| اضافه بها بابت انجام فعالیت در مسیر صعب العبور و باتلاقی،طبق بند 12 مقدمه فصل | کیلو گرم | 78185 | addition | 102301 | [6 empty] | terrain_type | mountainous
102302 | حمل و نصب نبشي و پيچ و مهره و جوشکاري و رنگ آميزي گالوانيزه در دشت و تپه ماهور | کیلو گرم | 437000 | base | 102302 | repair |  |  |  | plain
102303 | حمل و نصب نبشی و پیچ و مهره و جوشکاری و رنگ آمیزی گالوانیزه در مسیر نیمه‌کوهستانی یا جنگل | کیلو گرم | 553000 | base | 102303 | repair |  |  |  | semi_mountainous
102304 | حمل و نصب نبشی و پیچ و مهره و جوشکاری و رنگ آمیزی گالوانیزه در مسیر صعب‌العبور، باتلاقی یا شالیزار | کیلو گرم | 668000 | base | 102304 | repair
102401 | جوشکاري و رنگ آميزي پيچ و مهره دکل انتقال تا ارتفاع ده متر | متر | 2541000 | base | 102401
| اضافه بها بابت انجام فعالیت در مسیر نیمه کوهستانی،طبق بند 12 مقدمه فصل | متر | 1143450 | addition | 102401 | [6 empty] | terrain_type | semi_mountainous
| اضافه بها بابت انجام فعالیت در مسیر صعب العبور و باتلاقی،طبق بند 12 مقدمه فصل | متر | 2413950 | addition | 102401 | [6 empty] | terrain_type | mountainous
102402 | جوشکاري و رنگ آميزي پيچ و مهره دکل انتقال در ارتفاع بيش از ده متر | متر | 2904000 | base | 102402
| اضافه بها بابت انجام فعالیت در مسیر نیمه کوهستانی،طبق بند 12 مقدمه فصل | متر | 1306800 | addition | 102402 | [6 empty] | terrain_type | semi_mountainous
| اضافه بها بابت انجام فعالیت در مسیر صعب العبور و باتلاقی،طبق بند 12 مقدمه فصل | متر | 2758800 | addition | 102402 | [6 empty] | terrain_type | mountainous
102403 | جوشکاري و رنگ آميزي پيچ و مهره دکل فوق توزيع تا ارتفاع ده متر | متر | 1901000 | base | 102403
| اضافه بها بابت انجام فعالیت در مسیر نیمه کوهستانی،طبق بند 12 مقدمه فصل | متر | 855450 | addition | 102403 | [6 empty] | terrain_type | semi_mountainous
| اضافه بها بابت انجام فعالیت در مسیر صعب العبور و باتلاقی،طبق بند 12 مقدمه فصل | متر | 1805950 | addition | 102403 | [6 empty] | terrain_type | mountainous
102404 | جوشکاري و رنگ آميزي پيچ و مهره دکل فوق توزيع در ارتفاع بيش از ده متر | متر | 2185000 | base | 102404
| اضافه بها بابت انجام فعالیت در مسیر نیمه کوهستانی،طبق بند 12 مقدمه فصل | متر | 983250 | addition | 102404 | [6 empty] | terrain_type | semi_mountainous
| اضافه بها بابت انجام فعالیت در مسیر صعب العبور و باتلاقی،طبق بند 12 مقدمه فصل | متر | 2075750 | addition | 102404 | [6 empty] | terrain_type | mountainous
102501 | نصب ياتعويض يا تنظيم گوي هشدار دهنده روي خطوط انتقال | عدد | 16256000 | base | 102501 | repair
| اضافه بها بابت انجام فعالیت در مسیر نیمه کوهستانی،طبق بند 12 مقدمه فصل | عدد | 7315200 | addition | 102501 | repair | [5 empty] | terrain_type | semi_mountainous
| اضافه بها بابت انجام فعالیت در مسیر صعب العبور و باتلاقی،طبق بند 12 مقدمه فصل | عدد | 15443200 | addition | 102501 | repair | [5 empty] | terrain_type | mountainous
102502 | نصب ياتعويض يا تنظيم گوي هشدار دهنده روي خطوط فوق توزيع | عدد | 12540000 | base | 102502 | repair
| اضافه بها بابت انجام فعالیت در مسیر نیمه کوهستانی،طبق بند 12 مقدمه فصل | عدد | 5643000 | addition | 102502 | repair | [5 empty] | terrain_type | semi_mountainous
| اضافه بها بابت انجام فعالیت در مسیر صعب العبور و باتلاقی،طبق بند 12 مقدمه فصل | عدد | 11913000 | addition | 102502 | repair | [5 empty] | terrain_type | mountainous
102601 | برداشت اطلاعات مختصات مکاني برج هاي خطوط انتقال در دشت و تپه ماهور (با دستگاه GPS دو فرکانسه) | برج | 725000 | base | 102601 |  |  |  |  | plain
| اضافه بها بابت انجام فعالیت در مسیر نیمه کوهستانی،طبق بند 12 مقدمه فصل | برج | 326250 | addition | 102601 |  |  |  |  | plain |  | terrain_type | semi_mountainous
| اضافه بها بابت انجام فعالیت در مسیر صعب العبور و باتلاقی،طبق بند 12 مقدمه فصل | برج | 688750 | addition | 102601 |  |  |  |  | plain |  | terrain_type | mountainous
102602 | برداشت اطلاعات مختصات مکاني برج هاي خطوط فوق توزيع در دشت و تپه ماهور (با دستگاه GPS دو فرکانسه) | برج | 544000 | base | 102602 |  |  |  |  | plain
| اضافه بها بابت انجام فعالیت در مسیر نیمه کوهستانی،طبق بند 12 مقدمه فصل | برج | 244800 | addition | 102602 |  |  |  |  | plain |  | terrain_type | semi_mountainous
| اضافه بها بابت انجام فعالیت در مسیر صعب العبور و باتلاقی،طبق بند 12 مقدمه فصل | برج | 516800 | addition | 102602 |  |  |  |  | plain |  | terrain_type | mountainous
102603 | برداشت اطلاعات توصيفي ميداني (تصويربرداري مطابق استاندارد نسخه 4) برج هاي خطوط انتقال در دشت و تپه ماهور براي همه باندل‌ها | برج | 1115000 | base | 102603 |  |  |  |  | plain
| اضافه بها بابت انجام فعالیت در مسیر نیمه کوهستانی،طبق بند 12 مقدمه فصل | برج | 501750 | addition | 102603 |  |  |  |  | plain |  | terrain_type | semi_mountainous
| اضافه بها بابت انجام فعالیت در مسیر صعب العبور و باتلاقی،طبق بند 12 مقدمه فصل | برج | 1059250 | addition | 102603 |  |  |  |  | plain |  | terrain_type | mountainous
102604 | برداشت اطلاعات توصيفي ميداني (تصويربرداري مطابق استاندارد نسخه 4) برج هاي خطوط فوق توزيع در دشت و تپه ماهور براي همه باندل‌ها | برج | 929500 | base | 102604 |  |  |  |  | plain
| اضافه بها بابت انجام فعالیت در مسیر نیمه کوهستانی،طبق بند 12 مقدمه فصل | برج | 418275 | addition | 102604 |  |  |  |  | plain |  | terrain_type | semi_mountainous
| اضافه بها بابت انجام فعالیت در مسیر صعب العبور و باتلاقی،طبق بند 12 مقدمه فصل | برج | 883025 | addition | 102604 |  |  |  |  | plain |  | terrain_type | mountainous
102605 | جمع آوري و ثبت اطلاعات توصيفي برج‌هاي خطوط انتقال وفوق توزيع تک مداره (بدون مراجعه به محل) | برج | 1520000 | base | 102605 |  |  | 1
102606 | جمع آوري و ثبت اطلاعات توصيفي برج‌هاي خطوط انتقال و فوق توزيع دو مداره (بدون مراجعه به محل) | برج | 2230000 | base | 102606 |  |  | 2
102607 | جمع آوري و ثبت اطلاعات توصيفي برج‌هاي خطوط انتقال وفوق توزيع چهار مداره (بدون مراجعه به محل) | برج | 3041000 | base | 102607 |  |  | 4
102608 | اندازه‌گیری فلش هر سیم هادی فاز یا گارد با استفاده از دوربین به ازای هر اسپن در هر سطح ولتاژی و ارسال جدول کشش و فلش | مورد | 11094000 | base | 102608
| اضافه بها بابت انجام فعالیت در مسیر نیمه کوهستانی،طبق بند 12 مقدمه فصل | مورد | 4992300 | addition | 102608 | [6 empty] | terrain_type | semi_mountainous
| اضافه بها بابت انجام فعالیت در مسیر صعب العبور و باتلاقی،طبق بند 12 مقدمه فصل | مورد | 10539300 | addition | 102608 | [6 empty] | terrain_type | mountainous
*1010001 | تعویض یک جفت تیر چوبی آویزی و نصب کنسول و مقره های قبلی در خط 63 کیلوولت تک مداره در منطقه نیمه کوهستانی | مورد | 250000000 | base | *1010001 | repair | 63 | 1 |  | semi_mountainous